## QR
CASAN COMPANHIA CATARINENSE DE ÁGUAS E SANEAMENTO
82.508.433/0001-17 - EMÍLIO BLUM, 83 - CENTRO - CEP 88.020-010 - FLORIANÓPOLIS - SC
SES SÃO JOSÉ ETE POTECAS - QUADRO RESUMO – JANEIRO/2022
PARTE DO SISTEMA | PREÇO OBRA CIVIS | PREÇO MATERIAIS | PREÇO TOTAL
| BDI = 25,11 % | BDI = 15,76 %
SES SÃO JOSÉ - ETE POTECAS
1 - ETE POTECAS | 81289334.62 | 83944220.08 | 165233554.7
1.1 - TANQUE DE AERAÇÃO TA-01 | 18353716.52 | 16316987.62 | 34670704.14
1.2 - TANQUE DE AERAÇÃO TA-02 | 18353716.52 | 16079814.79 | 34433531.31
1.3 - TANQUE DE AERAÇÃO TA-03 | 18353716.52 | 16079814.79 | 34433531.31
1.4 - SALA DE SOPRADORES | 1014989.99 | 9774583.38 | 10789573.37
1.5 - CAIXA DE DIVISÃO DE FLUXO 02 - CDF-02 | 256804.01 | 1021990.85 | 1278794.86
1.6 - DECANTADOR SECUNDÁRIO - DS-01 | 3981243.77 | 1248365.59 | 5229609.36
1.7 - DECANTADOR SECUNDÁRIO - DS-02 | 3733368.2 | 1248365.59 | 4981733.79
1.8 - DECANTADOR SECUNDÁRIO - DS-03 | 3981243.77 | 1248365.59 | 5229609.36
1.9 - RESERVATÓRIO DE CLORETO FÉRRICO | 248709.6 | 3388.79 | 252098.39
1.10 - ELEVATÓRIA DE ESCUMA DOS DECANTADORES | 133227.23 | 44563.81 | 177791.04
1.11 - TANQUE DE CONTATO | 5492092.73 | 296405.32 | 5788498.05
1.12 - CASA DE CLORO GÁS | 892817.98 | 0 | 892817.98
1.13 - ELEVATÓRIA DE RETORNO DE LODO | 535003.65 | 6501712.23 | 7036715.88
1.14 - ELEVATÓRIA DE SOBRENADANTES | 174546.49 | 95414.57 | 269961.06
1.17 - GUARITA | 72761.66 | 0 | 72761.66
1.18 - AUDITÓRIO E LABORATÓRIO | 347099.4 | 0 | 347099.4
1.19 - INTERLIGAÇÕES ENTRE AS UNIDADES DE TRATAMENTO | 1244303.36 | 13946968.96 | 15191272.32
1.20 - INFRAESTRUTURA E URBANIZAÇÃO | 4119973.22 | 37478.2 | 4157451.42
2 - CANTEIRO DE SERVIÇOS | 2118212.96 | 0 | 2118212.96
2.1 - CANTEIRO DE SERVIÇOS | 2118212.96 | 0 | 2118212.96
Obs.: Custos de materiais considerando fornecimento CONTRATADO.
TOTAL DO ORÇAMENTO: | 83407547.58 | 83944220.08 | 167351767.66
0

## BDI
CASAN COMPANHIA CATARINENSE DE ÁGUAS E SANEAMENTO
82.508.433/0001-17 - EMÍLIO BLUM, 83 - CENTRO - CEP 88.020-010 - FLORIANÓPOLIS - SC
SES SÃO JOSÉ - ETE POTECAS
CÁLCULO DETALHADO DO BDI
CÁLCULO DETALHADO DO BDI OBRAS CIVIS
ITEM | TAXA (%)
Administração Central (AC) | 4.6%
Seguros (S) | 0.24%
Riscos e imprevistos (R) | 1%
Garantias (G) | 0.21%
Despesas Financeiras (DF) | 1%
Lucro Bruto (L) | 9.04%
Tributos ou Impostos (I) | 6.65%
ISS | 3%
PIS | 0.65%
COFINS | 3%
TOTAL | 25.11%
CÁLCULO DETALHADO DO BDI FORNECIMENTO DE MATERIAIS HIDRÁULICOS E EQUIPAMENTOS
ITEM | TAXA (%)
Administração Central (AC) | 4.49%
Seguros (S) | 0.24%
Riscos e imprevistos (R) | 0.89%
Garantias (G) | 0.21%
Despesas Financeiras (DF) | 1.11%
Lucro Bruto (L) | 4.23%
Tributos ou Impostos (I) | 3.65%
ISS | 0%
PIS | 0.65%
COFINS | 3%
TOTAL | 15.76%
Fómula utilizada para o cálculo do BDI:

## Obras Civis
CASAN COMPANHIA CATARINENSE DE ÁGUAS E SANEAMENTO
82.508.433/0001-17 - EMÍLIO BLUM, 83 - CENTRO - CEP 88.020-010 - FLORIANÓPOLIS - SC
ORÇAMENTO OBRAS CIVIS - JANEIRO/2022
25.11%
CÓDIGO | DESCRIÇÃO | UN | QTDE | PREÇO UNITÁRIO | PREÇO TOTAL
SES SÃO JOSÉ - ETE POTECAS
1 - ETE POTECAS
1.1 - TANQUE DE AERAÇÃO TA-01
SERVIÇOS TECNICOS
LOCAÇÃO
020303 | LOCAÇÃO E NIVELAMENTO DE OBRAS LOCALIZADAS ATÉ 1 HA | m² | 4568.16 | 0.59 | 2695.21
CADASTRO
020405 | CADASTRO DE OBRAS LOCALIZADAS | pr | 6 | 261.98 | 1571.88
MOVIMENTO DE TERRA
ESCAVAÇÃO MANUAL DE ÁREAS, VALAS, POÇOS E CAVAS
040201 | ESCAVAÇÃO MANUAL DE ÁREAS, VALAS, POÇOS E CAVAS EM SOLO NÃO ROCHOSO, COM PROFUND. ATÉ 1,25 M | m³ | 298.95 | 46.25 | 13826.44
040203 | ESCAVAÇÃO MANUAL DE ÁREAS, VALAS, POÇOS E CAVAS EM SOLO NÃO ROCHOSO, COM PROFUND. DE 0,00 A 4,00 M | m³ | 2.81 | 71.16 | 199.96
| ESCAVAÇÃO MECANIZADA DE VALAS, POÇOS E CAVAS |  |  |  | 0
040301 | ESCAVAÇÃO MECANIZADA DE VALAS, POÇOS E CAVAS EM SOLO NÃO ROCHOSO, COM PROFUND DE ATÉ 1,25 M | m³ | 2690.57 | 6.73 | 18107.54
040303 | ESCAVAÇÃO MECANIZADA DE VALAS, POÇOS E CAVAS EM SOLO NÃO ROCHOSO, COM PROFUND. DE 0,00 A 4,00 M | m³ | 25.3 | 10.87 | 275.01
ESCAVAÇÃO DE ROCHA EM VALAS, POÇOS E CAVAS
040401 | ESCAVAÇÃO DE ROCHA COMPACTA A FOGO, EM VALAS, POÇOS E CAVAS | m³ | 39.71 | 315.5 | 12528.51
040402 | ESCAVAÇÃO DE ROCHA COMPACTA A FRIO, EM VALAS, POÇOS E CAVAS | m³ | 39.71 | 341.24 | 13550.64
040403 | ESCAVAÇÃO EM ROCHA BRANDA A FRIO, EM VALAS, POÇOS E CAVAS | m³ | 39.71 | 223.91 | 8891.47
ATERRO/REATERRO DE VALAS, POÇOS E CAVAS
040601 | ATERRO/REATERRO DE VALAS, POÇOS E CAVAS COMPACTADO MANUALMENTE | m³ | 9.18 | 15.13 | 138.89
040602 | ATERRO/REATERRO DE VALAS, POÇOS E CAVAS COMPACTADO MECANICAMENTE, SEM CONTROLE DO G.C. | m³ | 14.57 | 16.89 | 246.09
040607 | ATERRO/REATERRO DE VALAS, POÇOS E CAVAS, COM FORN. DE AREIA/PÓ DE PEDRA, G.C.>=100%, SEM TRANSPORTE | m³ | 84.2 | 100.84 | 8490.73
040608 | TRANSPORTE DE AREIA / PÓ DE PEDRA PARA ATERRO | m³xKm | 1616.64 | 1.38 | 2230.96
ESCAVAÇÃO DE ROCHA COM ARGAMASSA EXPANSIVA
040701 | ESCAVAÇÃO DE ROCHA COM ARGAMASSA EXPANSIVA | m³ | 39.71 | 761.62 | 30243.93
CARGA, TRANSPORTE E DESCARGA
040801 | CARGA E DESCARGA - SOLO | m³ | 2895.09 | 1.73 | 5008.51
040802 | CARGA E DESCARGA - ROCHA | m³ | 158.84 | 2.24 | 355.8
040803 | CARGA E DESCARGA - ENTULHO | m³ | 14.57 | 2.24 | 32.64
040804 | TRANSPORTE DE MATERIAL ESCAVADO - SOLO | m³xKm | 868.53 | 1.23 | 1068.29
040805 | TRANSPORTE DE MATERIAL ESCAVADO - ROCHA | m³xKm | 47.65 | 1.6 | 76.24
040806 | TRANSPORTE DE MATERIAL - ENTULHO | m³xKm | 4.37 | 1.6 | 6.99
PROTEÇÃO PARA DESMONTE COM USO DE EXPLOSIVO
040904 | PROTEÇÃO PARA DESMONTE COM USO DE EXPLOSIVO COM TERRA | m³ | 119.13 | 30.24 | 3602.49
ESCORAMENTO
ESCORAMENTO METÁLICO EM VALAS, CAVAS E POÇOS
050201 | ESTACA PRANCHA | m² | 35.9 | 83.24 | 2988.32
ESGOTAMENTO E DRENAGEM
ESGOTAMENTO COM BOMBA
060102 | CONJUNTO MOTO-BOMBA | h | 640 | 8.46 | 5414.4
REBAIXAMENTO DE LENÇOL FREÁTICO
060201 | MOBILIZAÇÃO, DESMOBILIZAÇÃO E TRANSPORTE DE EQUIPAMENTOS | un | 1 | 3601.87 | 3601.87
060202 | OPERAÇÃO DO SISTEMA DE REBAIXAMENTO | cjdia | 80 | 552.02 | 44161.6
060205 | PONTEIRA FILTRANTE | un | 328 | 114.15 | 37441.2
| FUNDAÇÕES E ESTRUTURAS |  |  | 0 | 0
080200 | ESTACAS |  |  | 0 | 0
| PERFURAÇÃO PARA ESTACAS TIPO HÉLICE CONTÍNUA MONITORADA, DIAM. 30cm | m | 128 | 65.29 | 8357.12
| PERFURAÇÃO PARA ESTACAS TIPO HÉLICE CONTÍNUA MONITORADA, DIAM. 40cm | m | 4066 | 72.9 | 296411.4
| PERFURAÇÃO PARA ESTACAS TIPO HÉLICE CONTÍNUA MONITORADA, DIAM. 50cm | m | 6327 | 89.39 | 565570.53
FORMAS
080602 | FORMA PLANA, EM CHAPA COMPENSADA RESINADA, ESTRUTURAL | m² | 10717.43 | 110.88 | 1188348.64
CIMBRAMENTOS
080701 | CIMBRAMENTO DE MADEIRA | m³ | 5293.96 | 30.83 | 163212.79
ARMADURAS
ARMADURAS
| ARMADURA AÇO CA-50 | kg | 493147.85 | 19.49 | 9611451.6
| ARMADURA AÇO CA-60 | kg | 1739 | 18.35 | 31910.65
CONCRETO ESTRUTURAL
| CONCRETO ESTRUTURAL FCK = 40,0 MPA | m³ | 4571.64 | 691.66 | 3162020.52
| CONCRETO ESTRUTURAL FCK = 40,0 MPA PARA ESTACA HÉLICE CONTÍNUA, INCLUSIVE BOMBEAMENTO, CONFORME ESPECIFICAÇÃO DE PROJETO | m³ | 1802.94 | 734.43 | 1324133.22
SERVIÇOS COMPLEMENTARES DE OBRAS DE CONCRETO
081503 | BOMBEAMENTO DE CONCRETO | m³ | 4571.64 | 42.89 | 196077.64
081504 | NÚCLEO PERDIDO | un | 16077 | 9.07 | 145818.39
FECHAMENTO
DISPOSITIVOS DE PROTEÇÃO E ACESSO
120512 | GUARDA CORPO PULTRUDADO COM FIXAÇÃO DE BASE NA LATERAL - NR12 E CBMSC IN9 | m | 1016.28 | 526.98 | 535559.23
REVESTIMENTO E TRATAMENTO DE SUPERFÍCIES
IMPERMEABILIZAÇÃO/PROTEÇÃO
130209 | IMPERMEABILIZAÇÃO BETUMINOSA | m² | 199.4 | 29.44 | 5870.34
130219 | IMPERMEABILIZANTE BI-COMPONENTE A BASE DE RESINA EPÓXI, ALCATRÃO DE HULHA, ADITIVOS E FILER MINERAL | m² | 10681.6 | 68.59 | 732650.94
PINTURA
130309 | PINTURA COM SILICONE | m² | 3691.96 | 22.71 | 83844.41
INSTALAÇÕES DE PRODUÇÃO
MONTAGEM EM GERAL
150805 | MEDIDOR DE VAZÃO | un | 2 | 238.22 | 476.44
MONTAGEM DE TUBOS E CONEXÕES
151001 | MONTAGEM DE TUBOS E CONEXÕES EM FERRO FUNDIDO | kg | 19326.11 | 1.9 | 36719.61
INSTALAÇÃO DE MISTURADOR
151603 | INSTALAÇÃO DE MISTURADOR SUBMERSÍVEL | un | 8 | 710.34 | 5682.72
| MONTAGEM DE COMPORTA EM AÇO INOX |  |  | 0 | 0
| MONTAGEM DE COMPORTA EM AÇO INOX 1500 X 400mm | un | 6 | 4401.97 | 26411.82
SERVIÇOS DIVERSOS
ANDAIMES
170101 | ANDAIME DE MADEIRA | m² | 1283.82 | 12.8 | 16432.9
|  |  |  | SUBTOTAL | 18353716.52
1.2 - TANQUE DE AERAÇÃO TA-02
SERVIÇOS TECNICOS
LOCAÇÃO
020303 | LOCAÇÃO E NIVELAMENTO DE OBRAS LOCALIZADAS ATÉ 1 HA | m² | 4568.16 | 0.59 | 2695.21
CADASTRO
020405 | CADASTRO DE OBRAS LOCALIZADAS | pr | 6 | 261.98 | 1571.88
MOVIMENTO DE TERRA
ESCAVAÇÃO MANUAL DE ÁREAS, VALAS, POÇOS E CAVAS
040201 | ESCAVAÇÃO MANUAL DE ÁREAS, VALAS, POÇOS E CAVAS EM SOLO NÃO ROCHOSO, COM PROFUND. ATÉ 1,25 M | m³ | 298.95 | 46.25 | 13826.44
040203 | ESCAVAÇÃO MANUAL DE ÁREAS, VALAS, POÇOS E CAVAS EM SOLO NÃO ROCHOSO, COM PROFUND. DE 0,00 A 4,00 M | m³ | 2.81 | 71.16 | 199.96
| ESCAVAÇÃO MECANIZADA DE VALAS, POÇOS E CAVAS |  |  |  | 0
040301 | ESCAVAÇÃO MECANIZADA DE VALAS, POÇOS E CAVAS EM SOLO NÃO ROCHOSO, COM PROFUND DE ATÉ 1,25 M | m³ | 2690.57 | 6.73 | 18107.54
040303 | ESCAVAÇÃO MECANIZADA DE VALAS, POÇOS E CAVAS EM SOLO NÃO ROCHOSO, COM PROFUND. DE 0,00 A 4,00 M | m³ | 25.3 | 10.87 | 275.01
ESCAVAÇÃO DE ROCHA EM VALAS, POÇOS E CAVAS
040401 | ESCAVAÇÃO DE ROCHA COMPACTA A FOGO, EM VALAS, POÇOS E CAVAS | m³ | 39.71 | 315.5 | 12528.51
040402 | ESCAVAÇÃO DE ROCHA COMPACTA A FRIO, EM VALAS, POÇOS E CAVAS | m³ | 39.71 | 341.24 | 13550.64
040403 | ESCAVAÇÃO EM ROCHA BRANDA A FRIO, EM VALAS, POÇOS E CAVAS | m³ | 39.71 | 223.91 | 8891.47
ATERRO/REATERRO DE VALAS, POÇOS E CAVAS
040601 | ATERRO/REATERRO DE VALAS, POÇOS E CAVAS COMPACTADO MANUALMENTE | m³ | 9.18 | 15.13 | 138.89
040602 | ATERRO/REATERRO DE VALAS, POÇOS E CAVAS COMPACTADO MECANICAMENTE, SEM CONTROLE DO G.C. | m³ | 14.57 | 16.89 | 246.09
040607 | ATERRO/REATERRO DE VALAS, POÇOS E CAVAS, COM FORN. DE AREIA/PÓ DE PEDRA, G.C.>=100%, SEM TRANSPORTE | m³ | 84.2 | 100.84 | 8490.73
040608 | TRANSPORTE DE AREIA / PÓ DE PEDRA PARA ATERRO | m³xKm | 1616.64 | 1.38 | 2230.96
ESCAVAÇÃO DE ROCHA COM ARGAMASSA EXPANSIVA
040701 | ESCAVAÇÃO DE ROCHA COM ARGAMASSA EXPANSIVA | m³ | 39.71 | 761.62 | 30243.93
CARGA, TRANSPORTE E DESCARGA
040801 | CARGA E DESCARGA - SOLO | m³ | 2895.09 | 1.73 | 5008.51
040802 | CARGA E DESCARGA - ROCHA | m³ | 158.84 | 2.24 | 355.8
040803 | CARGA E DESCARGA - ENTULHO | m³ | 14.57 | 2.24 | 32.64
040804 | TRANSPORTE DE MATERIAL ESCAVADO - SOLO | m³xKm | 868.53 | 1.23 | 1068.29
040805 | TRANSPORTE DE MATERIAL ESCAVADO - ROCHA | m³xKm | 47.65 | 1.6 | 76.24
040806 | TRANSPORTE DE MATERIAL - ENTULHO | m³xKm | 4.37 | 1.6 | 6.99
PROTEÇÃO PARA DESMONTE COM USO DE EXPLOSIVO
040904 | PROTEÇÃO PARA DESMONTE COM USO DE EXPLOSIVO COM TERRA | m³ | 119.13 | 30.24 | 3602.49
ESCORAMENTO
ESCORAMENTO METÁLICO EM VALAS, CAVAS E POÇOS
050201 | ESTACA PRANCHA | m² | 35.9 | 83.24 | 2988.32
ESGOTAMENTO E DRENAGEM
ESGOTAMENTO COM BOMBA
060102 | CONJUNTO MOTO-BOMBA | h | 640 | 8.46 | 5414.4
REBAIXAMENTO DE LENÇOL FREÁTICO
060201 | MOBILIZAÇÃO, DESMOBILIZAÇÃO E TRANSPORTE DE EQUIPAMENTOS | un | 1 | 3601.87 | 3601.87
060202 | OPERAÇÃO DO SISTEMA DE REBAIXAMENTO | cjdia | 80 | 552.02 | 44161.6
060205 | PONTEIRA FILTRANTE | un | 328 | 114.15 | 37441.2
FUNDAÇÕES E ESTRUTURAS
080200 | ESTACAS |  |  | 0 | 0
| PERFURAÇÃO PARA ESTACAS TIPO HÉLICE CONTÍNUA MONITORADA, DIAM. 30cm | m | 128 | 65.29 | 8357.12
| PERFURAÇÃO PARA ESTACAS TIPO HÉLICE CONTÍNUA MONITORADA, DIAM. 40cm | m | 4066 | 72.9 | 296411.4
| PERFURAÇÃO PARA ESTACAS TIPO HÉLICE CONTÍNUA MONITORADA, DIAM. 50cm | m | 6327 | 89.39 | 565570.53
FORMAS
080602 | FORMA PLANA, EM CHAPA COMPENSADA RESINADA, ESTRUTURAL | m² | 10717.43 | 110.88 | 1188348.64
CIMBRAMENTOS
080701 | CIMBRAMENTO DE MADEIRA | m³ | 5293.96 | 30.83 | 163212.79
ARMADURAS
ARMADURAS
| ARMADURA AÇO CA-50 | kg | 493147.85 | 19.49 | 9611451.6
| ARMADURA AÇO CA-60 | kg | 1739 | 18.35 | 31910.65
CONCRETO ESTRUTURAL
| CONCRETO ESTRUTURAL FCK = 40,0 MPA | m³ | 4571.64 | 691.66 | 3162020.52
| CONCRETO ESTRUTURAL FCK = 40,0 MPA PARA ESTACA HÉLICE CONTÍNUA, INCLUSIVE BOMBEAMENTO, CONFORME ESPECIFICAÇÃO DE PROJETO | m³ | 1802.94 | 734.43 | 1324133.22
SERVIÇOS COMPLEMENTARES DE OBRAS DE CONCRETO
081503 | BOMBEAMENTO DE CONCRETO | m³ | 4571.64 | 42.89 | 196077.64
081504 | NÚCLEO PERDIDO | un | 16077 | 9.07 | 145818.39
FECHAMENTO
DISPOSITIVOS DE PROTEÇÃO E ACESSO
120512 | GUARDA CORPO PULTRUDADO COM FIXAÇÃO DE BASE NA LATERAL - NR12 E CBMSC IN9 | m | 1016.28 | 526.98 | 535559.23
REVESTIMENTO E TRATAMENTO DE SUPERFÍCIES
IMPERMEABILIZAÇÃO/PROTEÇÃO
130209 | IMPERMEABILIZAÇÃO BETUMINOSA | m² | 199.4 | 29.44 | 5870.34
130219 | IMPERMEABILIZANTE BI-COMPONENTE A BASE DE RESINA EPÓXI, ALCATRÃO DE HULHA, ADITIVOS E FILER MINERAL | m² | 10681.6 | 68.59 | 732650.94
PINTURA
130309 | PINTURA COM SILICONE | m² | 3691.96 | 22.71 | 83844.41
INSTALAÇÕES DE PRODUÇÃO
MONTAGEM EM GERAL
150805 | MEDIDOR DE VAZÃO | un | 2 | 238.22 | 476.44
MONTAGEM DE TUBOS E CONEXÕES
151001 | MONTAGEM DE TUBOS E CONEXÕES EM FERRO FUNDIDO | kg | 19326.11 | 1.9 | 36719.61
INSTALAÇÃO DE MISTURADOR
151603 | INSTALAÇÃO DE MISTURADOR SUBMERSÍVEL | un | 8 | 710.34 | 5682.72
| MONTAGEM DE COMPORTA EM AÇO INOX |  |  | 0 | 0
| MONTAGEM DE COMPORTA EM AÇO INOX 1500 X 400mm | un | 6 | 4401.97 | 26411.82
SERVIÇOS DIVERSOS
ANDAIMES
170101 | ANDAIME DE MADEIRA | m² | 1283.82 | 12.8 | 16432.9
|  |  |  | SUBTOTAL | 18353716.52
1.3 - TANQUE DE AERAÇÃO TA-03
SERVIÇOS TECNICOS
LOCAÇÃO
020303 | LOCAÇÃO E NIVELAMENTO DE OBRAS LOCALIZADAS ATÉ 1 HA | m² | 4568.16 | 0.59 | 2695.21
CADASTRO
020405 | CADASTRO DE OBRAS LOCALIZADAS | pr | 6 | 261.98 | 1571.88
MOVIMENTO DE TERRA
ESCAVAÇÃO MANUAL DE ÁREAS, VALAS, POÇOS E CAVAS
040201 | ESCAVAÇÃO MANUAL DE ÁREAS, VALAS, POÇOS E CAVAS EM SOLO NÃO ROCHOSO, COM PROFUND. ATÉ 1,25 M | m³ | 298.95 | 46.25 | 13826.44
040203 | ESCAVAÇÃO MANUAL DE ÁREAS, VALAS, POÇOS E CAVAS EM SOLO NÃO ROCHOSO, COM PROFUND. DE 0,00 A 4,00 M | m³ | 2.81 | 71.16 | 199.96
| ESCAVAÇÃO MECANIZADA DE VALAS, POÇOS E CAVAS |  |  |  | 0
040301 | ESCAVAÇÃO MECANIZADA DE VALAS, POÇOS E CAVAS EM SOLO NÃO ROCHOSO, COM PROFUND DE ATÉ 1,25 M | m³ | 2690.57 | 6.73 | 18107.54
040303 | ESCAVAÇÃO MECANIZADA DE VALAS, POÇOS E CAVAS EM SOLO NÃO ROCHOSO, COM PROFUND. DE 0,00 A 4,00 M | m³ | 25.3 | 10.87 | 275.01
ESCAVAÇÃO DE ROCHA EM VALAS, POÇOS E CAVAS
040401 | ESCAVAÇÃO DE ROCHA COMPACTA A FOGO, EM VALAS, POÇOS E CAVAS | m³ | 39.71 | 315.5 | 12528.51
040402 | ESCAVAÇÃO DE ROCHA COMPACTA A FRIO, EM VALAS, POÇOS E CAVAS | m³ | 39.71 | 341.24 | 13550.64
040403 | ESCAVAÇÃO EM ROCHA BRANDA A FRIO, EM VALAS, POÇOS E CAVAS | m³ | 39.71 | 223.91 | 8891.47
ATERRO/REATERRO DE VALAS, POÇOS E CAVAS
040601 | ATERRO/REATERRO DE VALAS, POÇOS E CAVAS COMPACTADO MANUALMENTE | m³ | 9.18 | 15.13 | 138.89
040602 | ATERRO/REATERRO DE VALAS, POÇOS E CAVAS COMPACTADO MECANICAMENTE, SEM CONTROLE DO G.C. | m³ | 14.57 | 16.89 | 246.09
040607 | ATERRO/REATERRO DE VALAS, POÇOS E CAVAS, COM FORN. DE AREIA/PÓ DE PEDRA, G.C.>=100%, SEM TRANSPORTE | m³ | 84.2 | 100.84 | 8490.73
040608 | TRANSPORTE DE AREIA / PÓ DE PEDRA PARA ATERRO | m³xKm | 1616.64 | 1.38 | 2230.96
ESCAVAÇÃO DE ROCHA COM ARGAMASSA EXPANSIVA
040701 | ESCAVAÇÃO DE ROCHA COM ARGAMASSA EXPANSIVA | m³ | 39.71 | 761.62 | 30243.93
CARGA, TRANSPORTE E DESCARGA
040801 | CARGA E DESCARGA - SOLO | m³ | 2895.09 | 1.73 | 5008.51
040802 | CARGA E DESCARGA - ROCHA | m³ | 158.84 | 2.24 | 355.8
040803 | CARGA E DESCARGA - ENTULHO | m³ | 14.57 | 2.24 | 32.64
040804 | TRANSPORTE DE MATERIAL ESCAVADO - SOLO | m³xKm | 868.53 | 1.23 | 1068.29
040805 | TRANSPORTE DE MATERIAL ESCAVADO - ROCHA | m³xKm | 47.65 | 1.6 | 76.24
040806 | TRANSPORTE DE MATERIAL - ENTULHO | m³xKm | 4.37 | 1.6 | 6.99
PROTEÇÃO PARA DESMONTE COM USO DE EXPLOSIVO
040904 | PROTEÇÃO PARA DESMONTE COM USO DE EXPLOSIVO COM TERRA | m³ | 119.13 | 30.24 | 3602.49
ESCORAMENTO
ESCORAMENTO METÁLICO EM VALAS, CAVAS E POÇOS
050201 | ESTACA PRANCHA | m² | 35.9 | 83.24 | 2988.32
ESGOTAMENTO E DRENAGEM
ESGOTAMENTO COM BOMBA
060102 | CONJUNTO MOTO-BOMBA | h | 640 | 8.46 | 5414.4
REBAIXAMENTO DE LENÇOL FREÁTICO
060201 | MOBILIZAÇÃO, DESMOBILIZAÇÃO E TRANSPORTE DE EQUIPAMENTOS | un | 1 | 3601.87 | 3601.87
060202 | OPERAÇÃO DO SISTEMA DE REBAIXAMENTO | cjdia | 80 | 552.02 | 44161.6
060205 | PONTEIRA FILTRANTE | un | 328 | 114.15 | 37441.2
FUNDAÇÕES E ESTRUTURAS
080200 | ESTACAS |  |  | 0 | 0
| PERFURAÇÃO PARA ESTACAS TIPO HÉLICE CONTÍNUA MONITORADA, DIAM. 30cm | m | 128 | 65.29 | 8357.12
| PERFURAÇÃO PARA ESTACAS TIPO HÉLICE CONTÍNUA MONITORADA, DIAM. 40cm | m | 4066 | 72.9 | 296411.4
| PERFURAÇÃO PARA ESTACAS TIPO HÉLICE CONTÍNUA MONITORADA, DIAM. 50cm | m | 6327 | 89.39 | 565570.53
FORMAS
080602 | FORMA PLANA, EM CHAPA COMPENSADA RESINADA, ESTRUTURAL | m² | 10717.43 | 110.88 | 1188348.64
CIMBRAMENTOS
080701 | CIMBRAMENTO DE MADEIRA | m³ | 5293.96 | 30.83 | 163212.79
ARMADURAS
ARMADURAS
| ARMADURA AÇO CA-50 | kg | 493147.85 | 19.49 | 9611451.6
| ARMADURA AÇO CA-60 | kg | 1739 | 18.35 | 31910.65
CONCRETO ESTRUTURAL
| CONCRETO ESTRUTURAL FCK = 40,0 MPA | m³ | 4571.64 | 691.66 | 3162020.52
| CONCRETO ESTRUTURAL FCK = 40,0 MPA PARA ESTACA HÉLICE CONTÍNUA, INCLUSIVE BOMBEAMENTO, CONFORME ESPECIFICAÇÃO DE PROJETO | m³ | 1802.94 | 734.43 | 1324133.22
SERVIÇOS COMPLEMENTARES DE OBRAS DE CONCRETO
081503 | BOMBEAMENTO DE CONCRETO | m³ | 4571.64 | 42.89 | 196077.64
081504 | NÚCLEO PERDIDO | un | 16077 | 9.07 | 145818.39
FECHAMENTO
DISPOSITIVOS DE PROTEÇÃO E ACESSO
120512 | GUARDA CORPO PULTRUDADO COM FIXAÇÃO DE BASE NA LATERAL - NR12 E CBMSC IN9 | m | 1016.28 | 526.98 | 535559.23
REVESTIMENTO E TRATAMENTO DE SUPERFÍCIES
IMPERMEABILIZAÇÃO/PROTEÇÃO
130209 | IMPERMEABILIZAÇÃO BETUMINOSA | m² | 199.4 | 29.44 | 5870.34
130219 | IMPERMEABILIZANTE BI-COMPONENTE A BASE DE RESINA EPÓXI, ALCATRÃO DE HULHA, ADITIVOS E FILER MINERAL | m² | 10681.6 | 68.59 | 732650.94
PINTURA
130309 | PINTURA COM SILICONE | m² | 3691.96 | 22.71 | 83844.41
INSTALAÇÕES DE PRODUÇÃO
MONTAGEM EM GERAL
150805 | MEDIDOR DE VAZÃO | un | 2 | 238.22 | 476.44
MONTAGEM DE TUBOS E CONEXÕES
151001 | MONTAGEM DE TUBOS E CONEXÕES EM FERRO FUNDIDO | kg | 19326.11 | 1.9 | 36719.61
INSTALAÇÃO DE MISTURADOR
151603 | INSTALAÇÃO DE MISTURADOR SUBMERSÍVEL | un | 8 | 710.34 | 5682.72
| MONTAGEM DE COMPORTA EM AÇO INOX |  |  | 0 | 0
| MONTAGEM DE COMPORTA EM AÇO INOX 1500 X 400mm | un | 6 | 4401.97 | 26411.82
SERVIÇOS DIVERSOS
ANDAIMES
170101 | ANDAIME DE MADEIRA | m² | 1283.82 | 12.8 | 16432.9
|  |  |  | SUBTOTAL | 18353716.52
1.4 - SALA DE SOPRADORES
SERVIÇOS TECNICOS
LOCAÇÃO
020303 | LOCAÇÃO E NIVELAMENTO DE OBRAS LOCALIZADAS ATÉ 1 HA | m² | 465.93 | 0.59 | 274.9
CADASTRO
020405 | CADASTRO DE OBRAS LOCALIZADAS | pr | 3 | 261.98 | 785.94
MOVIMENTO DE TERRA
ESCAVAÇÃO MANUAL DE ÁREAS, VALAS, POÇOS E CAVAS
040201 | ESCAVAÇÃO MANUAL DE ÁREAS, VALAS, POÇOS E CAVAS EM SOLO NÃO ROCHOSO, COM PROFUND. ATÉ 1,25 M | m³ | 7.05 | 46.25 | 326.06
| ESCAVAÇÃO MECANIZADA DE VALAS, POÇOS E CAVAS |  |  |  | 0
040301 | ESCAVAÇÃO MECANIZADA DE VALAS, POÇOS E CAVAS EM SOLO NÃO ROCHOSO, COM PROFUND DE ATÉ 1,25 M | m³ | 63.48 | 6.73 | 427.22
ESCAVAÇÃO DE ROCHA EM VALAS, POÇOS E CAVAS
040401 | ESCAVAÇÃO DE ROCHA COMPACTA A FOGO, EM VALAS, POÇOS E CAVAS | m³ | 0.93 | 315.5 | 293.42
040402 | ESCAVAÇÃO DE ROCHA COMPACTA A FRIO, EM VALAS, POÇOS E CAVAS | m³ | 0.93 | 341.24 | 317.35
040403 | ESCAVAÇÃO EM ROCHA BRANDA A FRIO, EM VALAS, POÇOS E CAVAS | m³ | 0.93 | 223.91 | 208.24
ATERRO/REATERRO DE VALAS, POÇOS E CAVAS
040601 | ATERRO/REATERRO DE VALAS, POÇOS E CAVAS COMPACTADO MANUALMENTE | m³ | 3.15 | 15.13 | 47.66
040602 | ATERRO/REATERRO DE VALAS, POÇOS E CAVAS COMPACTADO MECANICAMENTE, SEM CONTROLE DO G.C. | m³ | 28.35 | 16.89 | 478.83
040607 | ATERRO/REATERRO DE VALAS, POÇOS E CAVAS, COM FORN. DE AREIA/PÓ DE PEDRA, G.C.>=100%, SEM TRANSPORTE | m³ | 5.56 | 100.84 | 560.67
040608 | TRANSPORTE DE AREIA / PÓ DE PEDRA PARA ATERRO | m³xKm | 106.75 | 1.38 | 147.32
ESCAVAÇÃO DE ROCHA COM ARGAMASSA EXPANSIVA
040701 | ESCAVAÇÃO DE ROCHA COM ARGAMASSA EXPANSIVA | m³ | 0.93 | 761.62 | 708.31
CARGA, TRANSPORTE E DESCARGA
040801 | CARGA E DESCARGA - SOLO | m³ | 27.9 | 1.73 | 48.27
040802 | CARGA E DESCARGA - ROCHA | m³ | 3.72 | 2.24 | 8.33
040803 | CARGA E DESCARGA - ENTULHO | m³ | 5.56 | 2.24 | 12.45
040804 | TRANSPORTE DE MATERIAL ESCAVADO - SOLO | m³xKm | 8.37 | 1.23 | 10.3
040805 | TRANSPORTE DE MATERIAL ESCAVADO - ROCHA | m³xKm | 1.12 | 1.6 | 1.79
040806 | TRANSPORTE DE MATERIAL - ENTULHO | m³xKm | 1.67 | 1.6 | 2.67
PROTEÇÃO PARA DESMONTE COM USO DE EXPLOSIVO
040904 | PROTEÇÃO PARA DESMONTE COM USO DE EXPLOSIVO COM TERRA | m³ | 2.79 | 30.24 | 84.37
ESCORAMENTO
ESCORAMENTO METÁLICO EM VALAS, CAVAS E POÇOS
050201 | ESTACA PRANCHA | m² | 3.8 | 83.24 | 316.31
ESGOTAMENTO E DRENAGEM
ESGOTAMENTO COM BOMBA
060102 | CONJUNTO MOTO-BOMBA | h | 80 | 8.46 | 676.8
REBAIXAMENTO DE LENÇOL FREÁTICO
060201 | MOBILIZAÇÃO, DESMOBILIZAÇÃO E TRANSPORTE DE EQUIPAMENTOS | un | 1 | 3601.87 | 3601.87
060202 | OPERAÇÃO DO SISTEMA DE REBAIXAMENTO | cjdia | 10 | 552.02 | 5520.2
060205 | PONTEIRA FILTRANTE | un | 8 | 114.15 | 913.2
FUNDAÇÕES E ESTRUTURAS
080200 | ESTACAS |  |  | 0 | 0
| PERFURAÇÃO PARA ESTACAS TIPO HÉLICE CONTÍNUA MONITORADA, DIAM. 40cm | m | 408 | 72.9 | 29743.2
FORMAS
080602 | FORMA PLANA, EM CHAPA COMPENSADA RESINADA, ESTRUTURAL | m² | 2064.28 | 110.88 | 228887.37
CIMBRAMENTOS
080701 | CIMBRAMENTO DE MADEIRA | m³ | 3449.96 | 30.83 | 106362.27
ARMADURAS
| ARMADURA AÇO CA-50 | kg | 13085.64 | 19.49 | 255039.12
| ARMADURA AÇO CA-60 | kg | 1657.3 | 18.35 | 30411.46
CONCRETO ESTRUTURAL
| CONCRETO ESTRUTURAL FCK = 30,0 MPA | m³ | 201.91 | 645.97 | 130427.8
| CONCRETO ESTRUTURAL FCK = 40,0 MPA PARA ESTACA HÉLICE CONTÍNUA, INCLUSIVE BOMBEAMENTO, CONFORME ESPECIFICAÇÃO DE PROJETO | m³ | 53.04 | 734.43 | 38954.17
| SERVIÇOS COMPLEMENTARES DE OBRAS DE CONCRETO |  | 0
081503 | BOMBEAMENTO DE CONCRETO | m³ | 201.91 | 42.89 | 8659.92
FECHAMENTO
ALVENARIA
120104 | ALVENARIA DE TIJOLOS CERÂMICO FURADO 1/2 VEZ | m² | 456.78 | 64.78 | 29590.21
COBERTURAS
120208 | CONDUTOR EM PVC, DIÂMETRO 88 MM | m | 25.6 | 36.31 | 929.54
ESQUADRIAS E FERRAGENS
120309 | JANELAS DE ALUMÍNIO, INCLUSIVE FERRAGENS | m² | 16 | 645.38 | 10326.08
120305 | PORTAS DE FERRO EM CHAPA DOBRADA, INCLUSIVE FERRAGENS | m² | 32 | 646.31 | 20681.92
REVESTIMENTO E TRATAMENTO DE SUPERFÍCIE
PISOS, TETOS E PAREDES
130101 | PISOS CIMENTADO LISO, E = 0,02 M | m² | 443.95 | 22.36 | 9926.72
130118 | CHAPISCO COMUM, CIMENTO E AREIA, TRAÇO 1:3 | m² | 913.56 | 6.86 | 6267.02
130119 | CHAPISCO DE ACABAMENTO, CIMENTO E AREIA, TRAÇO 1:3 | m² | 913.56 | 11.51 | 10515.08
130120 | EMBOÇO, CIMENTO, CAL E AREIA, TRAÇO 1:2:6 | m² | 913.56 | 32.84 | 30001.31
IMPERMEABILIZAÇÃO / PROTEÇÃO
130204 | IMPERMEABILIZAÇÃO COM ARGAMASSA DE CIMENTO E AREIA, TRAÇO 1:3, ADITIVADA | m² | 39.81 | 85.53 | 3404.95
PINTURA
130305 | PINTURA LATEX PVA, SEM MASSA CORRIDA PVA | m² | 456.78 | 15.65 | 7148.61
130307 | PINTURA LATEX ACRÍLICA, SEM MASSA CORRIDA ACRÍLICA | m² | 456.78 | 20.32 | 9281.77
130309 | PINTURA COM SILICONE | m² | 48 | 22.71 | 1090.08
INSTALAÇÕES DE PRODUÇÃO
INSTALAÇÃO DE PERFIL I - MONOVIA
150203 | INSTALAÇÃO DE PERFIL I DE 8 POLEGADAS | m | 55.34 | 340.11 | 18821.69
INSTALAÇÃO DE COMPRESSOR DE AR OU SOPRADOR
151205 | INSTALAÇÃO DE EXAUSTOR OU VENTILADOR DE DN 400 A DN 600 MM | un | 8 | 568.81 | 4550.48
SERVIÇOS DIVERSOS
ANDAIMES
170101 | ANDAIME DE MADEIRA | m² | 640.37 | 12.8 | 8196.74
|  |  |  | SUBTOTAL | 1014989.99
1.5 - CAIXA DE DIVISÃO DE FLUXO 02 - CDF-02
SERVIÇOS TECNICOS
LOCAÇÃO
020303 | LOCAÇÃO E NIVELAMENTO DE OBRAS LOCALIZADAS ATÉ 1 HA | m² | 46.4 | 0.59 | 27.38
CADASTRO
020405 | CADASTRO DE OBRAS LOCALIZADAS | pr | 2 | 261.98 | 523.96
MOVIMENTO DE TERRA
ESCAVAÇÃO MANUAL DE ÁREAS, VALAS, POÇOS E CAVAS
040203 | ESCAVAÇÃO MANUAL DE ÁREAS, VALAS, POÇOS E CAVAS EM SOLO NÃO ROCHOSO, COM PROFUND. DE 0,00 A 4,00 M | m³ | 18.03 | 71.16 | 1283.01
| ESCAVAÇÃO MECANIZADA DE VALAS, POÇOS E CAVAS |  |  |  | 0
040304 | ESCAVAÇÃO MECANIZADA DE VALAS, POÇOS E CAVAS EM SOLO NÃO ROCHOSO, COM PROFUND. DE 0,00 A 6,00 M | m³ | 162.31 | 13.57 | 2202.55
ESCAVAÇÃO DE ROCHA EM VALAS, POÇOS E CAVAS
040401 | ESCAVAÇÃO DE ROCHA COMPACTA A FOGO, EM VALAS, POÇOS E CAVAS | m³ | 2.37 | 315.5 | 747.74
040402 | ESCAVAÇÃO DE ROCHA COMPACTA A FRIO, EM VALAS, POÇOS E CAVAS | m³ | 2.37 | 341.24 | 808.74
040403 | ESCAVAÇÃO EM ROCHA BRANDA A FRIO, EM VALAS, POÇOS E CAVAS | m³ | 2.37 | 223.91 | 530.67
ATERRO/REATERRO DE VALAS, POÇOS E CAVAS
040601 | ATERRO/REATERRO DE VALAS, POÇOS E CAVAS COMPACTADO MANUALMENTE | m³ | 14.86 | 15.13 | 224.83
040602 | ATERRO/REATERRO DE VALAS, POÇOS E CAVAS COMPACTADO MECANICAMENTE, SEM CONTROLE DO G.C. | m³ | 133.71 | 16.89 | 2258.36
040607 | ATERRO/REATERRO DE VALAS, POÇOS E CAVAS, COM FORN. DE AREIA/PÓ DE PEDRA, G.C.>=100%, SEM TRANSPORTE | m³ | 26.21 | 100.84 | 2643.02
040608 | TRANSPORTE DE AREIA / PÓ DE PEDRA PARA ATERRO | m³xKm | 503.23 | 1.38 | 694.46
ESCAVAÇÃO DE ROCHA COM ARGAMASSA EXPANSIVA
040701 | ESCAVAÇÃO DE ROCHA COM ARGAMASSA EXPANSIVA | m³ | 2.37 | 761.62 | 1805.04
CARGA, TRANSPORTE E DESCARGA
040801 | CARGA E DESCARGA - SOLO | m³ | 3.32 | 1.73 | 5.74
040802 | CARGA E DESCARGA - ROCHA | m³ | 9.48 | 2.24 | 21.24
040803 | CARGA E DESCARGA - ENTULHO | m³ | 2.26 | 2.24 | 5.06
040804 | TRANSPORTE DE MATERIAL ESCAVADO - SOLO | m³xKm | 1 | 1.23 | 1.23
040805 | TRANSPORTE DE MATERIAL ESCAVADO - ROCHA | m³xKm | 2.84 | 1.6 | 4.54
040806 | TRANSPORTE DE MATERIAL - ENTULHO | m³xKm | 0.68 | 1.6 | 1.09
PROTEÇÃO PARA DESMONTE COM USO DE EXPLOSIVO
040904 | PROTEÇÃO PARA DESMONTE COM USO DE EXPLOSIVO COM TERRA | m³ | 7.11 | 30.24 | 215.01
ESCORAMENTO
ESCORAMENTO METÁLICO EM VALAS, CAVAS E POÇOS
050201 | ESTACA PRANCHA | m² | 95.1 | 83.24 | 7916.12
ESGOTAMENTO E DRENAGEM
ESGOTAMENTO COM BOMBA
060102 | CONJUNTO MOTO-BOMBA | h | 80 | 8.46 | 676.8
REBAIXAMENTO DE LENÇOL FREÁTICO
060201 | MOBILIZAÇÃO, DESMOBILIZAÇÃO E TRANSPORTE DE EQUIPAMENTOS | un | 1 | 3601.87 | 3601.87
060202 | OPERAÇÃO DO SISTEMA DE REBAIXAMENTO | cjdia | 10 | 552.02 | 5520.2
060205 | PONTEIRA FILTRANTE | un | 37 | 114.15 | 4223.55
FUNDAÇÕES E ESTRUTURAS
080200 | ESTACAS |  |  | 0 | 0
| PERFURAÇÃO PARA ESTACAS TIPO HÉLICE CONTÍNUA MONITORADA, DIAM. 30cm | m | 160 | 65.29 | 10446.4
FORMAS
080602 | FORMA PLANA, EM CHAPA COMPENSADA RESINADA, ESTRUTURAL | m² | 322.41 | 110.88 | 35748.82
CIMBRAMENTOS
080701 | CIMBRAMENTO DE MADEIRA | m³ | 123.29 | 30.83 | 3801.03
ARMADURAS
| ARMADURA AÇO CA-50 | kg | 2334.6 | 19.49 | 45501.35
| ARMADURA AÇO CA-60 | kg | 108 | 18.35 | 1981.8
CONCRETO ESTRUTURAL
| CONCRETO ESTRUTURAL FCK = 30,0 MPA | m³ | 9.02 | 645.97 | 5826.65
| CONCRETO ESTRUTURAL FCK = 40,0 MPA PARA ESTACA HÉLICE CONTÍNUA, INCLUSIVE BOMBEAMENTO, CONFORME ESPECIFICAÇÃO DE PROJETO | m³ | 37.71 | 734.43 | 27695.36
SERVIÇOS COMPLEMENTARES DE OBRAS DE CONCRETO
081503 | BOMBEAMENTO DE CONCRETO | m³ | 9.02 | 42.89 | 386.87
081504 | NÚCLEO PERDIDO | un | 335 | 9.07 | 3038.45
PAVIMENTAÇÃO
REPOSIÇÃO DE PAVIMENTAÇÃO
100211 | REPOSIÇÃO DE PASSEIO CIMENTADO | m² | 14.03 | 54.77 | 768.42
FECHAMENTO
ALVENARIA
120104 | ALVENARIA DE TIJOLOS CERÂMICO FURADO 1/2 VEZ | m² | 0.9 | 64.78 | 58.3
DISPOSITIVOS DE PROTEÇÃO E ACESSO
120507 | GRADE DE PISO PULTRUDADA - VÃO ATÉ 1.000 MM | m² | 5.76 | 593.83 | 3420.46
120510 | ESCADA TIPO MARINHEIRO PULTRUDADO COM GAIOLA DE PROTEÇÃO | m | 5.45 | 978.9 | 5335.01
120512 | GUARDA CORPO PULTRUDADO COM FIXAÇÃO DE BASE NA LATERAL - NR12 E CBMSC IN9 | m | 26.5 | 526.98 | 13964.97
REVESTIMENTO E TRATAMENTO DE SUPERFÍCIES
IMPERMEABILIZAÇÃO/PROTEÇÃO
130219 | IMPERMEABILIZANTE BI-COMPONENTE A BASE DE RESINA EPÓXI, ALCATRÃO DE HULHA, ADITIVOS E FILER MINERAL | m² | 139 | 68.59 | 9534.01
PINTURA
130309 | PINTURA COM SILICONE | m² | 153.46 | 22.71 | 3485.08
INSTALAÇÕES DE PRODUÇÃO
MONTAGEM DE TUBOS E CONEXÕES
151001 | MONTAGEM DE TUBOS E CONEXÕES EM FERRO FUNDIDO | kg | 17907.46 | 1.9 | 34024.17
| MONTAGEM DE COMPORTA EM AÇO INOX |  |  | 0 | 0
| MONTAGEM DE COMPORTA AÇO INOX DN 1500X600MM | un | 3 | 5089.55 | 15268.65
SERVIÇOS DIVERSOS
ANDAIMES
170101 | ANDAIME DE MADEIRA | m² | 45 | 12.8 | 576
|  |  |  | SUBTOTAL | 256804.01
1.6 - DECANTADOR SECUNDÁRIO - DS-01
SERVIÇOS TECNICOS
LOCAÇÃO
020303 | LOCAÇÃO E NIVELAMENTO DE OBRAS LOCALIZADAS ATÉ 1 HA | m² | 1424.59 | 0.59 | 840.51
CADASTRO
020405 | CADASTRO DE OBRAS LOCALIZADAS | pr | 2 | 261.98 | 523.96
MOVIMENTO DE TERRA
ESCAVAÇÃO MANUAL DE ÁREAS, VALAS, POÇOS E CAVAS
040205 | ESCAVAÇÃO MANUAL DE AREAS, VALAS, POÇOS E CAVAS EM SOLO NÃO ROCHOSO, COM PROFUND. DE 0,00 A 8,00 M | m³ | 384.5 | 104.97 | 40360.97
ESCAVAÇÃO MECANIZADA DE VALAS, POÇOS E CAVAS
040305 | ESCAVAÇÃO MECANIZADA DE VALAS, POÇOS E CAVAS EM SOLO NÃO ROCHOSO, COM PROFUND. DE 0,00 A 8,00 M | m³ | 3460.54 | 18.3 | 63327.88
ESCAVAÇÃO DE ROCHA EM VALAS, POÇOS E CAVAS
040401 | ESCAVAÇÃO DE ROCHA COMPACTA A FOGO, EM VALAS, POÇOS E CAVAS | m³ | 50.59 | 315.5 | 15961.15
040402 | ESCAVAÇÃO DE ROCHA COMPACTA A FRIO, EM VALAS, POÇOS E CAVAS | m³ | 50.59 | 341.24 | 17263.33
040403 | ESCAVAÇÃO EM ROCHA BRANDA A FRIO, EM VALAS, POÇOS E CAVAS | m³ | 50.59 | 223.91 | 11327.61
ATERRO/REATERRO DE VALAS, POÇOS E CAVAS
040601 | ATERRO/REATERRO DE VALAS, POÇOS E CAVAS COMPACTADO MANUALMENTE | m³ | 21.61 | 15.13 | 326.96
040602 | ATERRO/REATERRO DE VALAS, POÇOS E CAVAS COMPACTADO MECANICAMENTE, SEM CONTROLE DO G.C. | m³ | 194.52 | 16.89 | 3285.44
040607 | ATERRO/REATERRO DE VALAS, POÇOS E CAVAS, COM FORN. DE AREIA/PÓ DE PEDRA, G.C.>=100%, SEM TRANSPORTE | m³ | 38.14 | 100.84 | 3846.04
040608 | TRANSPORTE DE AREIA / PÓ DE PEDRA PARA ATERRO | m³xKm | 732.29 | 1.38 | 1010.56
ESCAVAÇÃO DE ROCHA COM ARGAMASSA EXPANSIVA
040701 | ESCAVAÇÃO DE ROCHA COM ARGAMASSA EXPANSIVA | m³ | 50.59 | 761.62 | 38530.36
CARGA, TRANSPORTE E DESCARGA
040801 | CARGA E DESCARGA - SOLO | m³ | 3552.65 | 1.73 | 6146.08
040802 | CARGA E DESCARGA - ROCHA | m³ | 202.36 | 2.24 | 453.29
040803 | CARGA E DESCARGA - ENTULHO | m³ | 38.14 | 2.24 | 85.43
040804 | TRANSPORTE DE MATERIAL ESCAVADO - SOLO | m³xKm | 1065.8 | 1.23 | 1310.93
040805 | TRANSPORTE DE MATERIAL ESCAVADO - ROCHA | m³xKm | 60.71 | 1.6 | 97.14
040806 | TRANSPORTE DE MATERIAL - ENTULHO | m³xKm | 11.44 | 1.6 | 18.3
PROTEÇÃO PARA DESMONTE COM USO DE EXPLOSIVO
040904 | PROTEÇÃO PARA DESMONTE COM USO DE EXPLOSIVO COM TERRA | m³ | 151.77 | 30.24 | 4589.52
ESCORAMENTO
ESCORAMENTO METÁLICO EM VALAS, CAVAS E POÇOS
050202 | ESCORAMENTO CONTÍNUO C/ CHAPAS METÁLICAS GROSSAS | m² | 224.07 | 50.11 | 11228.15
ESGOTAMENTO E DRENAGEM
ESGOTAMENTO COM BOMBA
060102 | CONJUNTO MOTO-BOMBA | h | 320 | 8.46 | 2707.2
REBAIXAMENTO DE LENÇOL FREÁTICO
060201 | MOBILIZAÇÃO, DESMOBILIZAÇÃO E TRANSPORTE DE EQUIPAMENTOS | un | 1 | 3601.87 | 3601.87
060202 | OPERAÇÃO DO SISTEMA DE REBAIXAMENTO | cjdia | 40 | 552.02 | 22080.8
060205 | PONTEIRA FILTRANTE | un | 141 | 114.15 | 16095.15
FUNDAÇÕES E ESTRUTURAS
| ESTACAS |  |  | 0 | 0
| PERFURAÇÃO PARA ESTACAS TIPO HÉLICE CONTÍNUA MONITORADA, DIAM. 40cm | m | 3059 | 72.9 | 223001.1
| PERFURAÇÃO PARA ESTACAS TIPO HÉLICE CONTÍNUA MONITORADA, DIAM. 50cm | m | 608 | 89.39 | 54349.12
FORMAS
080602 | FORMA PLANA, EM CHAPA COMPENSADA RESINADA, ESTRUTURAL | m² | 2235.53 | 110.88 | 247875.57
CIMBRAMENTOS
080701 | CIMBRAMENTO DE MADEIRA | m³ | 245.12 | 30.83 | 7557.05
ARMADURAS
| ARMADURA AÇO CA-50 | kg | 93796.34 | 19.49 | 1828090.67
| ARMADURA AÇO CA-60 | kg | 101.3 | 18.35 | 1858.86
CONCRETO NÃO ESTRUTURAL
080901 | CONCRETO NÃO ESTRUTURAL, CONSUMO MÍNIMO DE 150 KG DE CIMENTO/M3 | m³ | 4.65 | 395.03 | 1836.89
CONCRETO ESTRUTURAL
| CONCRETO ESTRUTURAL FCK = 40,0 MPA | m³ | 999.68 | 691.66 | 691438.67
| CONCRETO ESTRUTURAL FCK = 40,0 MPA PARA ESTACA HÉLICE CONTÍNUA, INCLUSIVE BOMBEAMENTO, CONFORME ESPECIFICAÇÃO DE PROJETO | m³ | 519.27 | 734.43 | 381367.47
SERVIÇOS COMPLEMENTARES DE OBRAS DE CONCRETO
081503 | BOMBEAMENTO DE CONCRETO | m³ | 999.68 | 42.89 | 42876.28
081504 | NÚCLEO PERDIDO | un | 3354 | 9.07 | 30420.78
| REVESTIMENTO E TRATAMENTO DE SUPERFÍCIE |  |  |  | 0
| IMPERMEABILIZAÇÃO / PROTEÇÃO |  |  |  | 0
130209 | IMPERMEABILIZAÇÃO BETUMINOSA | m² | 389.25 | 29.44 | 11459.52
130219 | IMPERMEABILIZANTE BI-COMPONENTE A BASE DE RESINA EPÓXI, ALCATRÃO DE HULHA, ADITIVOS E FILER MINERAL | m² | 2208.99 | 68.59 | 151514.62
PINTURA
130309 | PINTURA COM SILICONE | m² | 450.78 | 22.71 | 10237.21
INSTALAÇÕES DE PRODUÇÃO
MONTAGEM DE TUBOS E CONEXÕES
151001 | MONTAGEM DE TUBOS E CONEXÕES EM FERRO FUNDIDO | kg | 17021.75 | 1.9 | 32341.33
|  |  |  | SUBTOTAL | 3981243.77
1.7 - DECANTADOR SECUNDÁRIO - DS-02
SERVIÇOS TECNICOS
LOCAÇÃO
020303 | LOCAÇÃO E NIVELAMENTO DE OBRAS LOCALIZADAS ATÉ 1 HA | m² | 1424.59 | 0.59 | 840.51
CADASTRO
020405 | CADASTRO DE OBRAS LOCALIZADAS | pr | 2 | 261.98 | 523.96
MOVIMENTO DE TERRA
ESCAVAÇÃO MANUAL DE ÁREAS, VALAS, POÇOS E CAVAS
040205 | ESCAVAÇÃO MANUAL DE AREAS, VALAS, POÇOS E CAVAS EM SOLO NÃO ROCHOSO, COM PROFUND. DE 0,00 A 8,00 M | m³ | 384.5 | 104.97 | 40360.97
ESCAVAÇÃO MECANIZADA DE VALAS, POÇOS E CAVAS
040305 | ESCAVAÇÃO MECANIZADA DE VALAS, POÇOS E CAVAS EM SOLO NÃO ROCHOSO, COM PROFUND. DE 0,00 A 8,00 M | m³ | 3460.54 | 18.3 | 63327.88
ESCAVAÇÃO DE ROCHA EM VALAS, POÇOS E CAVAS
040401 | ESCAVAÇÃO DE ROCHA COMPACTA A FOGO, EM VALAS, POÇOS E CAVAS | m³ | 50.59 | 315.5 | 15961.15
040402 | ESCAVAÇÃO DE ROCHA COMPACTA A FRIO, EM VALAS, POÇOS E CAVAS | m³ | 50.59 | 341.24 | 17263.33
040403 | ESCAVAÇÃO EM ROCHA BRANDA A FRIO, EM VALAS, POÇOS E CAVAS | m³ | 50.59 | 223.91 | 11327.61
ATERRO/REATERRO DE VALAS, POÇOS E CAVAS
040601 | ATERRO/REATERRO DE VALAS, POÇOS E CAVAS COMPACTADO MANUALMENTE | m³ | 21.61 | 15.13 | 326.96
040602 | ATERRO/REATERRO DE VALAS, POÇOS E CAVAS COMPACTADO MECANICAMENTE, SEM CONTROLE DO G.C. | m³ | 194.52 | 16.89 | 3285.44
040607 | ATERRO/REATERRO DE VALAS, POÇOS E CAVAS, COM FORN. DE AREIA/PÓ DE PEDRA, G.C.>=100%, SEM TRANSPORTE | m³ | 38.14 | 100.84 | 3846.04
040608 | TRANSPORTE DE AREIA / PÓ DE PEDRA PARA ATERRO | m³xKm | 732.29 | 1.38 | 1010.56
ESCAVAÇÃO DE ROCHA COM ARGAMASSA EXPANSIVA
040701 | ESCAVAÇÃO DE ROCHA COM ARGAMASSA EXPANSIVA | m³ | 50.59 | 761.62 | 38530.36
CARGA, TRANSPORTE E DESCARGA
040801 | CARGA E DESCARGA - SOLO | m³ | 3552.65 | 1.73 | 6146.08
040802 | CARGA E DESCARGA - ROCHA | m³ | 202.36 | 2.24 | 453.29
040803 | CARGA E DESCARGA - ENTULHO | m³ | 38.14 | 2.24 | 85.43
040804 | TRANSPORTE DE MATERIAL ESCAVADO - SOLO | m³xKm | 1065.8 | 1.23 | 1310.93
040805 | TRANSPORTE DE MATERIAL ESCAVADO - ROCHA | m³xKm | 60.71 | 1.6 | 97.14
040806 | TRANSPORTE DE MATERIAL - ENTULHO | m³xKm | 11.44 | 1.6 | 18.3
PROTEÇÃO PARA DESMONTE COM USO DE EXPLOSIVO
040904 | PROTEÇÃO PARA DESMONTE COM USO DE EXPLOSIVO COM TERRA | m³ | 151.77 | 30.24 | 4589.52
ESCORAMENTO
ESCORAMENTO METÁLICO EM VALAS, CAVAS E POÇOS
050202 | ESCORAMENTO CONTÍNUO C/ CHAPAS METÁLICAS GROSSAS | m² | 224.07 | 50.11 | 11228.15
ESGOTAMENTO E DRENAGEM
ESGOTAMENTO COM BOMBA
060102 | CONJUNTO MOTO-BOMBA | h | 320 | 8.46 | 2707.2
REBAIXAMENTO DE LENÇOL FREÁTICO
060201 | MOBILIZAÇÃO, DESMOBILIZAÇÃO E TRANSPORTE DE EQUIPAMENTOS | un | 1 | 3601.87 | 3601.87
060202 | OPERAÇÃO DO SISTEMA DE REBAIXAMENTO | cjdia | 40 | 552.02 | 22080.8
060205 | PONTEIRA FILTRANTE | un | 141 | 114.15 | 16095.15
FUNDAÇÕES E ESTRUTURAS
| ESTACAS |  |  | 0 | 0
| PERFURAÇÃO PARA ESTACAS TIPO HÉLICE CONTÍNUA MONITORADA, DIAM. 40cm | m | 3059 | 72.9 | 223001.1
| PERFURAÇÃO PARA ESTACAS TIPO HÉLICE CONTÍNUA MONITORADA, DIAM. 50cm | m | 608 | 89.39 | 54349.12
CIMBRAMENTOS
080701 | CIMBRAMENTO DE MADEIRA | m³ | 245.12 | 30.83 | 7557.05
ARMADURAS
| ARMADURA AÇO CA-50 | kg | 93796.34 | 19.49 | 1828090.67
| ARMADURA AÇO CA-60 | kg | 101.3 | 18.35 | 1858.86
CONCRETO NÃO ESTRUTURAL
080901 | CONCRETO NÃO ESTRUTURAL, CONSUMO MÍNIMO DE 150 KG DE CIMENTO/M3 | m³ | 4.65 | 395.03 | 1836.89
CONCRETO ESTRUTURAL
| CONCRETO ESTRUTURAL FCK = 40,0 MPA | m³ | 999.68 | 691.66 | 691438.67
| CONCRETO ESTRUTURAL FCK = 40,0 MPA PARA ESTACA HÉLICE CONTÍNUA, INCLUSIVE BOMBEAMENTO, CONFORME ESPECIFICAÇÃO DE PROJETO | m³ | 519.27 | 734.43 | 381367.47
SERVIÇOS COMPLEMENTARES DE OBRAS DE CONCRETO
081503 | BOMBEAMENTO DE CONCRETO | m³ | 999.68 | 42.89 | 42876.28
081504 | NÚCLEO PERDIDO | un | 3354 | 9.07 | 30420.78
| REVESTIMENTO E TRATAMENTO DE SUPERFÍCIE |  |  |  | 0
| IMPERMEABILIZAÇÃO / PROTEÇÃO |  |  |  | 0
130209 | IMPERMEABILIZAÇÃO BETUMINOSA | m² | 389.25 | 29.44 | 11459.52
130219 | IMPERMEABILIZANTE BI-COMPONENTE A BASE DE RESINA EPÓXI, ALCATRÃO DE HULHA, ADITIVOS E FILER MINERAL | m² | 2208.99 | 68.59 | 151514.62
PINTURA
130309 | PINTURA COM SILICONE | m² | 450.78 | 22.71 | 10237.21
INSTALAÇÕES DE PRODUÇÃO
MONTAGEM DE TUBOS E CONEXÕES
151001 | MONTAGEM DE TUBOS E CONEXÕES EM FERRO FUNDIDO | kg | 17021.75 | 1.9 | 32341.33
|  |  |  | SUBTOTAL | 3733368.2
1.8 - DECANTADOR SECUNDÁRIO - DS-03
SERVIÇOS TECNICOS
LOCAÇÃO
020303 | LOCAÇÃO E NIVELAMENTO DE OBRAS LOCALIZADAS ATÉ 1 HA | m² | 1424.59 | 0.59 | 840.51
CADASTRO
020405 | CADASTRO DE OBRAS LOCALIZADAS | pr | 2 | 261.98 | 523.96
MOVIMENTO DE TERRA
ESCAVAÇÃO MANUAL DE ÁREAS, VALAS, POÇOS E CAVAS
040205 | ESCAVAÇÃO MANUAL DE AREAS, VALAS, POÇOS E CAVAS EM SOLO NÃO ROCHOSO, COM PROFUND. DE 0,00 A 8,00 M | m³ | 384.5 | 104.97 | 40360.97
ESCAVAÇÃO MECANIZADA DE VALAS, POÇOS E CAVAS
040305 | ESCAVAÇÃO MECANIZADA DE VALAS, POÇOS E CAVAS EM SOLO NÃO ROCHOSO, COM PROFUND. DE 0,00 A 8,00 M | m³ | 3460.54 | 18.3 | 63327.88
ESCAVAÇÃO DE ROCHA EM VALAS, POÇOS E CAVAS
040401 | ESCAVAÇÃO DE ROCHA COMPACTA A FOGO, EM VALAS, POÇOS E CAVAS | m³ | 50.59 | 315.5 | 15961.15
040402 | ESCAVAÇÃO DE ROCHA COMPACTA A FRIO, EM VALAS, POÇOS E CAVAS | m³ | 50.59 | 341.24 | 17263.33
040403 | ESCAVAÇÃO EM ROCHA BRANDA A FRIO, EM VALAS, POÇOS E CAVAS | m³ | 50.59 | 223.91 | 11327.61
ATERRO/REATERRO DE VALAS, POÇOS E CAVAS
040601 | ATERRO/REATERRO DE VALAS, POÇOS E CAVAS COMPACTADO MANUALMENTE | m³ | 21.61 | 15.13 | 326.96
040602 | ATERRO/REATERRO DE VALAS, POÇOS E CAVAS COMPACTADO MECANICAMENTE, SEM CONTROLE DO G.C. | m³ | 194.52 | 16.89 | 3285.44
040607 | ATERRO/REATERRO DE VALAS, POÇOS E CAVAS, COM FORN. DE AREIA/PÓ DE PEDRA, G.C.>=100%, SEM TRANSPORTE | m³ | 38.14 | 100.84 | 3846.04
040608 | TRANSPORTE DE AREIA / PÓ DE PEDRA PARA ATERRO | m³xKm | 732.29 | 1.38 | 1010.56
ESCAVAÇÃO DE ROCHA COM ARGAMASSA EXPANSIVA
040701 | ESCAVAÇÃO DE ROCHA COM ARGAMASSA EXPANSIVA | m³ | 50.59 | 761.62 | 38530.36
CARGA, TRANSPORTE E DESCARGA
040801 | CARGA E DESCARGA - SOLO | m³ | 3552.65 | 1.73 | 6146.08
040802 | CARGA E DESCARGA - ROCHA | m³ | 202.36 | 2.24 | 453.29
040803 | CARGA E DESCARGA - ENTULHO | m³ | 38.14 | 2.24 | 85.43
040804 | TRANSPORTE DE MATERIAL ESCAVADO - SOLO | m³xKm | 1065.8 | 1.23 | 1310.93
040805 | TRANSPORTE DE MATERIAL ESCAVADO - ROCHA | m³xKm | 60.71 | 1.6 | 97.14
040806 | TRANSPORTE DE MATERIAL - ENTULHO | m³xKm | 11.44 | 1.6 | 18.3
PROTEÇÃO PARA DESMONTE COM USO DE EXPLOSIVO
040904 | PROTEÇÃO PARA DESMONTE COM USO DE EXPLOSIVO COM TERRA | m³ | 151.77 | 30.24 | 4589.52
ESCORAMENTO
ESCORAMENTO METÁLICO EM VALAS, CAVAS E POÇOS
050202 | ESCORAMENTO CONTÍNUO C/ CHAPAS METÁLICAS GROSSAS | m² | 224.07 | 50.11 | 11228.15
ESGOTAMENTO E DRENAGEM
ESGOTAMENTO COM BOMBA
060102 | CONJUNTO MOTO-BOMBA | h | 320 | 8.46 | 2707.2
REBAIXAMENTO DE LENÇOL FREÁTICO
060201 | MOBILIZAÇÃO, DESMOBILIZAÇÃO E TRANSPORTE DE EQUIPAMENTOS | un | 1 | 3601.87 | 3601.87
060202 | OPERAÇÃO DO SISTEMA DE REBAIXAMENTO | cjdia | 40 | 552.02 | 22080.8
060205 | PONTEIRA FILTRANTE | un | 141 | 114.15 | 16095.15
FUNDAÇÕES E ESTRUTURAS
| ESTACAS |  |  | 0 | 0
| PERFURAÇÃO PARA ESTACAS TIPO HÉLICE CONTÍNUA MONITORADA, DIAM. 40cm | m | 3059 | 72.9 | 223001.1
| PERFURAÇÃO PARA ESTACAS TIPO HÉLICE CONTÍNUA MONITORADA, DIAM. 50cm | m | 608 | 89.39 | 54349.12
FORMAS
080602 | FORMA PLANA, EM CHAPA COMPENSADA RESINADA, ESTRUTURAL | m² | 2235.53 | 110.88 | 247875.57
CIMBRAMENTOS
080701 | CIMBRAMENTO DE MADEIRA | m³ | 245.12 | 30.83 | 7557.05
ARMADURAS
| ARMADURA AÇO CA-50 | kg | 93796.34 | 19.49 | 1828090.67
| ARMADURA AÇO CA-60 | kg | 101.3 | 18.35 | 1858.86
CONCRETO NÃO ESTRUTURAL
080901 | CONCRETO NÃO ESTRUTURAL, CONSUMO MÍNIMO DE 150 KG DE CIMENTO/M3 | m³ | 4.65 | 395.03 | 1836.89
CONCRETO ESTRUTURAL
| CONCRETO ESTRUTURAL FCK = 40,0 MPA | m³ | 999.68 | 691.66 | 691438.67
| CONCRETO ESTRUTURAL FCK = 40,0 MPA PARA ESTACA HÉLICE CONTÍNUA, INCLUSIVE BOMBEAMENTO, CONFORME ESPECIFICAÇÃO DE PROJETO | m³ | 519.27 | 734.43 | 381367.47
SERVIÇOS COMPLEMENTARES DE OBRAS DE CONCRETO
081503 | BOMBEAMENTO DE CONCRETO | m³ | 999.68 | 42.89 | 42876.28
081504 | NÚCLEO PERDIDO | un | 3354 | 9.07 | 30420.78
REVESTIMENTO E TRATAMENTO DE SUPERFÍCIE
IMPERMEABILIZAÇÃO / PROTEÇÃO
130209 | IMPERMEABILIZAÇÃO BETUMINOSA | m² | 389.25 | 29.44 | 11459.52
130219 | IMPERMEABILIZANTE BI-COMPONENTE A BASE DE RESINA EPÓXI, ALCATRÃO DE HULHA, ADITIVOS E FILER MINERAL | m² | 2208.99 | 68.59 | 151514.62
PINTURA
130309 | PINTURA COM SILICONE | m² | 450.78 | 22.71 | 10237.21
INSTALAÇÕES DE PRODUÇÃO
MONTAGEM DE TUBOS E CONEXÕES
151001 | MONTAGEM DE TUBOS E CONEXÕES EM FERRO FUNDIDO | kg | 17021.75 | 1.9 | 32341.33
|  |  |  | SUBTOTAL | 3981243.77
1.9 - RESERVATÓRIO DE CLORETO FÉRRICO
SERVIÇOS TECNICOS
LOCAÇÃO
020303 | LOCAÇÃO E NIVELAMENTO DE OBRAS LOCALIZADAS ATÉ 1 HA | m² | 86 | 0.59 | 50.74
CADASTRO
020405 | CADASTRO DE OBRAS LOCALIZADAS | pr | 2 | 261.98 | 523.96
MOVIMENTO DE TERRA
ESCAVAÇÃO MANUAL DE ÁREAS, VALAS, POÇOS E CAVAS
040203 | ESCAVAÇÃO MANUAL DE ÁREAS, VALAS, POÇOS E CAVAS EM SOLO NÃO ROCHOSO, COM PROFUND. DE 0,00 A 4,00 M | m³ | 24.17 | 71.16 | 1719.94
| ESCAVAÇÃO MECANIZADA DE VALAS, POÇOS E CAVAS |  |  |  | 0
040303 | ESCAVAÇÃO MECANIZADA DE VALAS, POÇOS E CAVAS EM SOLO NÃO ROCHOSO, COM PROFUND. DE 0,00 A 4,00 M | m³ | 217.5 | 10.87 | 2364.23
ESCAVAÇÃO DE ROCHA EM VALAS, POÇOS E CAVAS
040401 | ESCAVAÇÃO DE ROCHA COMPACTA A FOGO, EM VALAS, POÇOS E CAVAS | m³ | 3.18 | 315.5 | 1003.29
040402 | ESCAVAÇÃO DE ROCHA COMPACTA A FRIO, EM VALAS, POÇOS E CAVAS | m³ | 3.18 | 341.24 | 1085.14
040403 | ESCAVAÇÃO EM ROCHA BRANDA A FRIO, EM VALAS, POÇOS E CAVAS | m³ | 3.18 | 223.91 | 712.03
ATERRO/REATERRO DE VALAS, POÇOS E CAVAS
040601 | ATERRO/REATERRO DE VALAS, POÇOS E CAVAS COMPACTADO MANUALMENTE | m³ | 5.91 | 15.13 | 89.42
040602 | ATERRO/REATERRO DE VALAS, POÇOS E CAVAS COMPACTADO MECANICAMENTE, SEM CONTROLE DO G.C. | m³ | 53.16 | 16.89 | 897.87
040607 | ATERRO/REATERRO DE VALAS, POÇOS E CAVAS, COM FORN. DE AREIA/PÓ DE PEDRA, G.C.>=100%, SEM TRANSPORTE | m³ | 10.42 | 100.84 | 1050.75
040608 | TRANSPORTE DE AREIA / PÓ DE PEDRA PARA ATERRO | m³xKm | 200.06 | 1.38 | 276.08
ESCAVAÇÃO DE ROCHA COM ARGAMASSA EXPANSIVA
040701 | ESCAVAÇÃO DE ROCHA COM ARGAMASSA EXPANSIVA | m³ | 3.18 | 761.62 | 2421.95
CARGA, TRANSPORTE E DESCARGA
040801 | CARGA E DESCARGA - SOLO | m³ | 161.76 | 1.73 | 279.84
040802 | CARGA E DESCARGA - ROCHA | m³ | 12.72 | 2.24 | 28.49
040803 | CARGA E DESCARGA - ENTULHO | m³ | 10.42 | 2.24 | 23.34
040804 | TRANSPORTE DE MATERIAL ESCAVADO - SOLO | m³xKm | 48.53 | 1.23 | 59.69
040805 | TRANSPORTE DE MATERIAL ESCAVADO - ROCHA | m³xKm | 3.82 | 1.6 | 6.11
040806 | TRANSPORTE DE MATERIAL - ENTULHO | m³xKm | 3.13 | 1.6 | 5.01
PROTEÇÃO PARA DESMONTE COM USO DE EXPLOSIVO
040904 | PROTEÇÃO PARA DESMONTE COM USO DE EXPLOSIVO COM TERRA | m³ | 9.54 | 30.24 | 288.49
ESCORAMENTO
ESCORAMENTO METÁLICO EM VALAS, CAVAS E POÇOS
050201 | ESTACA PRANCHA | m² | 93.74 | 83.24 | 7802.92
ESGOTAMENTO E DRENAGEM
ESGOTAMENTO COM BOMBA
060102 | CONJUNTO MOTO-BOMBA | h | 56 | 8.46 | 473.76
FUNDAÇÕES E ESTRUTURAS
| ESTACAS |  |  | 0 | 0
| PERFURAÇÃO PARA ESTACAS TIPO HÉLICE CONTÍNUA MONITORADA, DIAM. 30cm | m | 320 | 65.29 | 20892.8
FORMAS
080602 | FORMA PLANA, EM CHAPA COMPENSADA RESINADA, ESTRUTURAL | m² | 458.88 | 110.88 | 50880.61
CIMBRAMENTOS
080701 | CIMBRAMENTO DE MADEIRA | m³ | 28.7 | 30.83 | 884.82
ARMADURAS
| ARMADURA AÇO CA-50 | kg | 2919.4 | 19.49 | 56899.11
| ARMADURA AÇO CA-60 | kg | 498.1 | 18.35 | 9140.14
CONCRETO ESTRUTURAL
| CONCRETO ESTRUTURAL FCK = 40,0 MPA | m³ | 43.56 | 691.66 | 30128.71
| CONCRETO ESTRUTURAL FCK = 40,0 MPA PARA ESTACA HÉLICE CONTÍNUA, INCLUSIVE BOMBEAMENTO, CONFORME ESPECIFICAÇÃO DE PROJETO | m³ | 22.4 | 734.43 | 16451.23
SERVIÇOS COMPLEMENTARES DE OBRAS DE CONCRETO
081504 | NÚCLEO PERDIDO | un | 689 | 9.07 | 6249.23
PAVIMENTAÇÃO
REPOSIÇÃO DE PAVIMENTAÇÃO
100211 | REPOSIÇÃO DE PASSEIO CIMENTADO | m² | 41.2 | 54.77 | 2256.52
FECHAMENTO
COBERTURAS
120254 | COBERTURA COM TELHA ONDULADA DE FIBROCIMENTO E=6 MM, COM TRAMA DE MADEIRA | m² | 118.32 | 65.22 | 7716.83
REVESTIMENTO E TRATAMENTO DE SUPERFÍCIE
IMPERMEABILIZAÇÃO / PROTEÇÃO
130209 | IMPERMEABILIZAÇÃO BETUMINOSA | m² | 55.8 | 29.44 | 1642.75
130219 | IMPERMEABILIZANTE BI-COMPONENTE A BASE DE RESINA EPÓXI, ALCATRÃO DE HULHA, ADITIVOS E FILER MINERAL | m² | 253.26 | 68.59 | 17371.1
PINTURA
130309 | PINTURA COM SILICONE | m² | 57.38 | 22.71 | 1303.1
INSTALAÇÕES PREDIAIS
INSTALAÇÕES DE TUBULAÇÕES E CONEXÕES DE ÁGUA EM PVC RÍGIDO SOLDAVEL
140103 | TUBULAÇÕES DE ÁGUA EM PVC RÍGIDO SOLDAVEL, DIAM. 32 MM | m | 3 | 33.12 | 99.36
140105 | TUBULAÇÕES DE ÁGUA EM PVC RÍGIDO SOLDAVEL, DIAM. 50 MM | m | 20 | 47.35 | 947
140106 | TUBULAÇÕES DE ÁGUA EM PVC RÍGIDO SOLDAVEL, DIAM. 60 MM | m | 13 | 67.18 | 873.34
INSTALAÇÕES DE PRODUÇÃO
MONTAGEM ELETRO-MECÂNICA
150101 | MONTAGEM ELETRO-MECÂNICA DE CONJUNTO MOTO BOMBA DE 01 A 15 CV | un | 1 | 3809.9 | 3809.9
|  |  |  | SUBTOTAL | 248709.6
1.10 - ELEVATÓRIA DE ESCUMA DOS DECANTADORES
SERVIÇOS TECNICOS
LOCAÇÃO
020303 | LOCAÇÃO E NIVELAMENTO DE OBRAS LOCALIZADAS ATÉ 1 HA | m² | 22.49 | 0.59 | 13.27
CADASTRO
020405 | CADASTRO DE OBRAS LOCALIZADAS | pr | 1 | 261.98 | 261.98
MOVIMENTO DE TERRA
ESCAVAÇÃO MANUAL DE ÁREAS, VALAS, POÇOS E CAVAS
040202 | ESCAVAÇÃO MANUAL DE ÁREAS, VALAS, POÇOS E CAVAS EM SOLO NÃO ROCHOSO, COM PROFUND. DE 0,00 A 2,00 M | m³ | 1.63 | 62.27 | 101.5
040204 | ESCAVAÇÃO MANUAL DE AREAS, VALAS, POÇOS E CAVAS EM SOLO NÃO ROCHOSO, COM PROFUND. DE 0,00 A 6,00 M | m³ | 6.8 | 85.4 | 580.72
ESCAVAÇÃO MECANIZADA DE VALAS, POÇOS E CAVAS
040302 | ESCAVAÇÃO MECANIZADA DE VALAS, POÇOS E CAVAS EM SOLO NÃO ROCHOSO, COM PROFUND. DE 0,00 A 2,00 M | m³ | 14.65 | 8.23 | 120.57
040304 | ESCAVAÇÃO MECANIZADA DE VALAS, POÇOS E CAVAS EM SOLO NÃO ROCHOSO, COM PROFUND. DE 0,00 A 6,00 M | m³ | 61.24 | 13.57 | 831.03
ESCAVAÇÃO DE ROCHA EM VALAS, POÇOS E CAVAS
040401 | ESCAVAÇÃO DE ROCHA COMPACTA A FOGO, EM VALAS, POÇOS E CAVAS | m³ | 1.11 | 315.5 | 350.21
040402 | ESCAVAÇÃO DE ROCHA COMPACTA A FRIO, EM VALAS, POÇOS E CAVAS | m³ | 1.11 | 341.24 | 378.78
040403 | ESCAVAÇÃO EM ROCHA BRANDA A FRIO, EM VALAS, POÇOS E CAVAS | m³ | 1.11 | 223.91 | 248.54
ATERRO/REATERRO DE VALAS, POÇOS E CAVAS
040601 | ATERRO/REATERRO DE VALAS, POÇOS E CAVAS COMPACTADO MANUALMENTE | m³ | 5.86 | 15.13 | 88.66
040602 | ATERRO/REATERRO DE VALAS, POÇOS E CAVAS COMPACTADO MECANICAMENTE, SEM CONTROLE DO G.C. | m³ | 52.75 | 16.89 | 890.95
040607 | ATERRO/REATERRO DE VALAS, POÇOS E CAVAS, COM FORN. DE AREIA/PÓ DE PEDRA, G.C.>=100%, SEM TRANSPORTE | m³ | 10.34 | 100.84 | 1042.69
040608 | TRANSPORTE DE AREIA / PÓ DE PEDRA PARA ATERRO | m³xKm | 198.53 | 1.38 | 273.97
ESCAVAÇÃO DE ROCHA COM ARGAMASSA EXPANSIVA
040701 | ESCAVAÇÃO DE ROCHA COM ARGAMASSA EXPANSIVA | m³ | 1.11 | 761.62 | 845.4
CARGA, TRANSPORTE E DESCARGA
040801 | CARGA E DESCARGA - SOLO | m³ | 5.04 | 1.73 | 8.72
040802 | CARGA E DESCARGA - ROCHA | m³ | 4.44 | 2.24 | 9.95
040803 | CARGA E DESCARGA - ENTULHO | m³ | 10.34 | 2.24 | 23.16
040804 | TRANSPORTE DE MATERIAL ESCAVADO - SOLO | m³xKm | 1.51 | 1.23 | 1.86
040805 | TRANSPORTE DE MATERIAL ESCAVADO - ROCHA | m³xKm | 1.33 | 1.6 | 2.13
040806 | TRANSPORTE DE MATERIAL - ENTULHO | m³xKm | 3.1 | 1.6 | 4.96
PROTEÇÃO PARA DESMONTE COM USO DE EXPLOSIVO
040904 | PROTEÇÃO PARA DESMONTE COM USO DE EXPLOSIVO COM TERRA | m³ | 3.33 | 30.24 | 100.7
ESCORAMENTO
ESCORAMENTO METÁLICO EM VALAS, CAVAS E POÇOS
050202 | ESCORAMENTO CONTÍNUO C/ CHAPAS METÁLICAS GROSSAS | m² | 4.16 | 50.11 | 208.46
ESGOTAMENTO E DRENAGEM
ESGOTAMENTO COM BOMBA
060102 | CONJUNTO MOTO-BOMBA | h | 40 | 8.46 | 338.4
REBAIXAMENTO DE LENÇOL FREÁTICO
060201 | MOBILIZAÇÃO, DESMOBILIZAÇÃO E TRANSPORTE DE EQUIPAMENTOS | un | 1 | 3601.87 | 3601.87
060202 | OPERAÇÃO DO SISTEMA DE REBAIXAMENTO | cjdia | 5 | 552.02 | 2760.1
060205 | PONTEIRA FILTRANTE | un | 20 | 114.15 | 2283
FUNDAÇÕES E ESTRUTURAS
| ESTACAS |  |  | 0 | 0
| PERFURAÇÃO PARA ESTACAS TIPO HÉLICE CONTÍNUA MONITORADA, DIAM. 30cm | m | 160 | 65.29 | 10446.4
FORMAS
080602 | FORMA PLANA, EM CHAPA COMPENSADA RESINADA, ESTRUTURAL | m² | 180.72 | 110.88 | 20038.23
CIMBRAMENTOS
080701 | CIMBRAMENTO DE MADEIRA | m³ | 22.39 | 30.83 | 690.28
ARMADURAS
| ARMADURA AÇO CA-50 | kg | 1601 | 19.49 | 31203.49
| ARMADURA AÇO CA-60 | kg | 66.3 | 18.35 | 1216.61
CONCRETO ESTRUTURAL
| CONCRETO ESTRUTURAL FCK = 40,0 MPA | m³ | 18.98 | 691.66 | 13127.71
| CONCRETO ESTRUTURAL FCK = 40,0 MPA PARA ESTACA HÉLICE CONTÍNUA, INCLUSIVE BOMBEAMENTO, CONFORME ESPECIFICAÇÃO DE PROJETO | m³ | 11.2 | 734.43 | 8225.62
SERVIÇOS COMPLEMENTARES DE OBRAS DE CONCRETO
081503 | BOMBEAMENTO DE CONCRETO | m³ | 10.26 | 42.89 | 440.05
081504 | NÚCLEO PERDIDO | un | 272 | 9.07 | 2467.04
PAVIMENTAÇÃO
REPOSIÇÃO DE PAVIMENTAÇÃO
100211 | REPOSIÇÃO DE PASSEIO CIMENTADO | m² | 11.33 | 54.77 | 620.54
FECHAMENTO
COBERTURAS
120208 | CONDUTOR EM PVC, DIÂMETRO 88 MM | m | 17 | 36.31 | 617.27
DISPOSITIVO DE PROTEÇÃO E ACESSO
120507 | GRADE DE PISO PULTRUDADA - VÃO ATÉ 1.000 MM | m² | 0.83 | 593.83 | 492.88
REVESTIMENTO E TRATAMENTO DE SUPERFÍCIE
PISOS, TETOS E PAREDES
130117 | ARGAMASSA, CIMENTO E AREIA TRAÇO 1:3 | m³ | 1.04 | 467.55 | 486.25
IMPERMEABILIZAÇÃO / PROTEÇÃO
130204 | IMPERMEABILIZAÇÃO COM ARGAMASSA DE CIMENTO E AREIA, TRAÇO 1:3, ADITIVADA | m² | 76.3 | 85.53 | 6525.94
130209 | IMPERMEABILIZAÇÃO BETUMINOSA | m² | 30.62 | 29.44 | 901.45
130216 | MANTA IMPERMEABILIZANTE PRÉ-FABRICADA, ESPESSURA 4 MM, PROTEÇÃO MECÂNICA E ISOLANTE TÉRMICO | m² | 29.84 | 87.39 | 2607.72
130219 | IMPERMEABILIZANTE BI-COMPONENTE A BASE DE RESINA EPÓXI, ALCATRÃO DE HULHA, ADITIVOS E FILER MINERAL | m² | 34.14 | 68.59 | 2341.66
PINTURA
130309 | PINTURA COM SILICONE | m² | 71.08 | 22.71 | 1614.23
INSTALAÇÕES DE PRODUÇÃO
MONTAGEM ELETRO-MECÂNICA
150101 | MONTAGEM ELETRO-MECÂNICA DE CONJUNTO MOTO BOMBA DE 01 A 15 CV | un | 2 | 3809.9 | 7619.8
INSTALAÇÃO DE PERFIL I - MONOVIA
150202 | INSTALAÇÃO DE PERFIL I DE 6 POLEGADAS | m | 5.1 | 249.49 | 1272.4
MONTAGEM EM GERAL
150820 | TAMPA DE INSPEÇÃO EM FIBRA DE VIDRO | m² | 1.85 | 1304.97 | 2414.19
MONTAGEM DE TUBOS E CONEXÕES
151001 | MONTAGEM DE TUBOS E CONEXÕES EM FERRO FUNDIDO | kg | 1041.32 | 1.9 | 1978.51
INSTALAÇÃO DE MISTURADOR
151601 | INSTALAÇÃO DE MISTURADOR VERTICAL | un | 1 | 507.38 | 507.38
|  |  |  | SUBTOTAL | 133227.23
1.11 - TANQUE DE CONTATO
SERVIÇOS TECNICOS
LOCAÇÃO
020303 | LOCAÇÃO E NIVELAMENTO DE OBRAS LOCALIZADAS ATÉ 1 HA | m² | 1608.45 | 0.59 | 948.99
CADASTRO
020405 | CADASTRO DE OBRAS LOCALIZADAS | pr | 5 | 261.98 | 1309.9
MOVIMENTO DE TERRA
ESCAVAÇÃO MANUAL DE ÁREAS, VALAS, POÇOS E CAVAS
040203 | ESCAVAÇÃO MANUAL DE ÁREAS, VALAS, POÇOS E CAVAS EM SOLO NÃO ROCHOSO, COM PROFUND. DE 0,00 A 4,00 M | m³ | 424.27 | 71.16 | 30191.05
ESCAVAÇÃO MECANIZADA DE VALAS, POÇOS E CAVAS
040303 | ESCAVAÇÃO MECANIZADA DE VALAS, POÇOS E CAVAS EM SOLO NÃO ROCHOSO, COM PROFUND. DE 0,00 A 4,00 M | m³ | 3818.39 | 10.87 | 41505.9
ESCAVAÇÃO DE ROCHA EM VALAS, POÇOS E CAVAS
040401 | ESCAVAÇÃO DE ROCHA COMPACTA A FOGO, EM VALAS, POÇOS E CAVAS | m³ | 55.82 | 315.5 | 17611.21
040402 | ESCAVAÇÃO DE ROCHA COMPACTA A FRIO, EM VALAS, POÇOS E CAVAS | m³ | 55.82 | 341.24 | 19048.02
040403 | ESCAVAÇÃO EM ROCHA BRANDA A FRIO, EM VALAS, POÇOS E CAVAS | m³ | 55.82 | 223.91 | 12498.66
ATERRO/REATERRO DE VALAS, POÇOS E CAVAS
040601 | ATERRO/REATERRO DE VALAS, POÇOS E CAVAS COMPACTADO MANUALMENTE | m³ | 53.04 | 15.13 | 802.5
040602 | ATERRO/REATERRO DE VALAS, POÇOS E CAVAS COMPACTADO MECANICAMENTE, SEM CONTROLE DO G.C. | m³ | 477.35 | 16.89 | 8062.44
040607 | ATERRO/REATERRO DE VALAS, POÇOS E CAVAS, COM FORN. DE AREIA/PÓ DE PEDRA, G.C.>=100%, SEM TRANSPORTE | m³ | 93.6 | 100.84 | 9438.62
040608 | TRANSPORTE DE AREIA / PÓ DE PEDRA PARA ATERRO | m³xKm | 1797.12 | 1.38 | 2480.03
ESCAVAÇÃO DE ROCHA COM ARGAMASSA EXPANSIVA
040701 | ESCAVAÇÃO DE ROCHA COM ARGAMASSA EXPANSIVA | m³ | 55.82 | 761.62 | 42513.63
CARGA, TRANSPORTE E DESCARGA
040801 | CARGA E DESCARGA - SOLO | m³ | 3525.08 | 1.73 | 6098.39
040802 | CARGA E DESCARGA - ROCHA | m³ | 223.28 | 2.24 | 500.15
040803 | CARGA E DESCARGA - ENTULHO | m³ | 93.6 | 2.24 | 209.66
040804 | TRANSPORTE DE MATERIAL ESCAVADO - SOLO | m³xKm | 1057.52 | 1.23 | 1300.75
040805 | TRANSPORTE DE MATERIAL ESCAVADO - ROCHA | m³xKm | 66.98 | 1.6 | 107.17
040806 | TRANSPORTE DE MATERIAL - ENTULHO | m³xKm | 28.08 | 1.6 | 44.93
PROTEÇÃO PARA DESMONTE COM USO DE EXPLOSIVO
040904 | PROTEÇÃO PARA DESMONTE COM USO DE EXPLOSIVO COM TERRA | m³ | 167.46 | 30.24 | 5063.99
ESCORAMENTO
ESCORAMENTO METÁLICO EM VALAS, CAVAS E POÇOS
050201 | ESTACA PRANCHA | m² | 553.23 | 83.24 | 46050.87
ESGOTAMENTO E DRENAGEM
ESGOTAMENTO COM BOMBA
060102 | CONJUNTO MOTO-BOMBA | h | 120 | 8.46 | 1015.2
REBAIXAMENTO DE LENÇOL FREÁTICO
060201 | MOBILIZAÇÃO, DESMOBILIZAÇÃO E TRANSPORTE DE EQUIPAMENTOS | un | 1 | 3601.87 | 3601.87
060202 | OPERAÇÃO DO SISTEMA DE REBAIXAMENTO | cjdia | 15 | 552.02 | 8280.3
060205 | PONTEIRA FILTRANTE | un | 174 | 114.15 | 19862.1
FUNDAÇÕES E ESTRUTURAS
| ESTACAS |  |  | 0 | 0
| PERFURAÇÃO PARA ESTACAS TIPO HÉLICE CONTÍNUA MONITORADA, DIAM. 40cm | m | 5662 | 72.9 | 412759.8
FORMAS
080602 | FORMA PLANA, EM CHAPA COMPENSADA RESINADA, ESTRUTURAL | m² | 5495.25 | 110.88 | 609313.32
CIMBRAMENTOS
080701 | CIMBRAMENTO DE MADEIRA | m³ | 180.21 | 30.83 | 5555.87
ARMADURAS
| ARMADURA AÇO CA-50 | kg | 113733.88 | 19.49 | 2216673.32
| ARMADURA AÇO CA-60 | kg | 141.7 | 18.35 | 2600.2
CONCRETO ESTRUTURAL
| CONCRETO ESTRUTURAL FCK = 40,0 MPA | m³ | 1292.41 | 691.66 | 893908.3
| CONCRETO ESTRUTURAL FCK = 40,0 MPA PARA ESTACA HÉLICE CONTÍNUA, INCLUSIVE BOMBEAMENTO, CONFORME ESPECIFICAÇÃO DE PROJETO | m³ | 736.06 | 734.43 | 540584.55
SERVIÇOS COMPLEMENTARES DE OBRAS DE CONCRETO
081503 | BOMBEAMENTO DE CONCRETO | m³ | 1292.41 | 42.89 | 55431.46
081504 | NÚCLEO PERDIDO | un | 8243 | 9.07 | 74764.01
PAVIMENTAÇÃO
REPOSIÇÃO DE PAVIMENTAÇÃO
100211 | REPOSIÇÃO DE PASSEIO CIMENTADO | m² | 9.74 | 54.77 | 533.46
FECHAMENTO
DISPOSITIVO DE PROTEÇÃO E ACESSO
120511 | GUARDA CORPO PULTRUDADO COM FIXAÇÃO DE BASE NO PISO - NR12 E CBMSC IN9 | m | 84.83 | 589.68 | 50022.55
REVESTIMENTO E TRATAMENTO DE SUPERFÍCIE
IMPERMEABILIZAÇÃO / PROTEÇÃO
130209 | IMPERMEABILIZAÇÃO BETUMINOSA | m² | 463.33 | 29.44 | 13640.44
130219 | IMPERMEABILIZANTE BI-COMPONENTE A BASE DE RESINA EPÓXI, ALCATRÃO DE HULHA, ADITIVOS E FILER MINERAL | m² | 4406.55 | 68.59 | 302245.26
PINTURA
130309 | PINTURA COM SILICONE | m² | 180.4 | 22.71 | 4096.88
INSTALAÇÕES PREDIAIS
INSTALAÇÕES DE TUBULAÇÕES E CONEXÕES DE ÁGUA EM PVC RÍGIDO ROSCAVEL
| INSTALAÇÕES DE TUBULAÇÕES E CONEXÕES DE ÁGUA EM PVC RÍGIDO ROSCAVEL | un | 1 | 743.77 | 743.77
INSTALAÇÕES DE PRODUÇÃO
MONTAGEM ELETRO-MECÂNICA
150101 | MONTAGEM ELETRO-MECÂNICA DE CONJUNTO MOTO BOMBA DE 01 A 15 CV | un | 2 | 3809.9 | 7619.8
MONTAGEM EM GERAL
150820 | TAMPA DE INSPEÇÃO EM FIBRA DE VIDRO | m² | 1 | 1304.97 | 1304.97
MONTAGEM DE TUBOS E CONEXÕES
151001 | MONTAGEM DE TUBOS E CONEXÕES EM FERRO FUNDIDO | kg | 2412.84 | 1.9 | 4584.4
MONTAGEM DE COMPORTA EM AÇO INOX
| MONTAGEM DE COMPORTA AÇO INOX DN 1500X1000MM | un | 2 | 8582.02 | 17164.04
|  |  |  | SUBTOTAL | 5492092.73
1.12 - CASA DE CLORO GÁS
SERVIÇOS TECNICOS
LOCAÇÃO
020303 | LOCAÇÃO E NIVELAMENTO DE OBRAS LOCALIZADAS ATÉ 1 HA | m² | 61.8 | 0.59 | 36.46
CADASTRO
020405 | CADASTRO DE OBRAS LOCALIZADAS | pr | 1 | 261.98 | 261.98
MOVIMENTO DE TERRA
ESCAVAÇÃO MANUAL DE ÁREAS, VALAS, POÇOS E CAVAS
040201 | ESCAVAÇÃO MANUAL DE ÁREAS, VALAS, POÇOS E CAVAS EM SOLO NÃO ROCHOSO, COM PROFUND. ATÉ 1,25 M | m³ | 7.92 | 46.25 | 366.3
ESCAVAÇÃO MECANIZADA DE VALAS, POÇOS E CAVAS
040301 | ESCAVAÇÃO MECANIZADA DE VALAS, POÇOS E CAVAS EM SOLO NÃO ROCHOSO, COM PROFUND DE ATÉ 1,25 M | m³ | 71.26 | 6.73 | 479.58
ESCAVAÇÃO DE ROCHA EM VALAS, POÇOS E CAVAS
040401 | ESCAVAÇÃO DE ROCHA COMPACTA A FOGO, EM VALAS, POÇOS E CAVAS | m³ | 1.04 | 315.5 | 328.12
040402 | ESCAVAÇÃO DE ROCHA COMPACTA A FRIO, EM VALAS, POÇOS E CAVAS | m³ | 1.04 | 341.24 | 354.89
040403 | ESCAVAÇÃO EM ROCHA BRANDA A FRIO, EM VALAS, POÇOS E CAVAS | m³ | 1.04 | 223.91 | 232.87
ATERRO/REATERRO DE VALAS, POÇOS E CAVAS
040601 | ATERRO/REATERRO DE VALAS, POÇOS E CAVAS COMPACTADO MANUALMENTE | m³ | 1.96 | 15.13 | 29.65
040602 | ATERRO/REATERRO DE VALAS, POÇOS E CAVAS COMPACTADO MECANICAMENTE, SEM CONTROLE DO G.C. | m³ | 17.63 | 16.89 | 297.77
040607 | ATERRO/REATERRO DE VALAS, POÇOS E CAVAS, COM FORN. DE AREIA/PÓ DE PEDRA, G.C.>=100%, SEM TRANSPORTE | m³ | 3.45 | 100.84 | 347.9
040608 | TRANSPORTE DE AREIA / PÓ DE PEDRA PARA ATERRO | m³xKm | 66.24 | 1.38 | 91.41
ESCAVAÇÃO DE ROCHA COM ARGAMASSA EXPANSIVA
040701 | ESCAVAÇÃO DE ROCHA COM ARGAMASSA EXPANSIVA | m³ | 1.04 | 761.62 | 792.08
CARGA, TRANSPORTE E DESCARGA
040801 | CARGA E DESCARGA - SOLO | m³ | 52.69 | 1.73 | 91.15
040802 | CARGA E DESCARGA - ROCHA | m³ | 4.16 | 2.24 | 9.32
040803 | CARGA E DESCARGA - ENTULHO | m³ | 3.45 | 2.24 | 7.73
040804 | TRANSPORTE DE MATERIAL ESCAVADO - SOLO | m³xKm | 15.81 | 1.23 | 19.45
040805 | TRANSPORTE DE MATERIAL ESCAVADO - ROCHA | m³xKm | 1.25 | 1.6 | 2
040806 | TRANSPORTE DE MATERIAL - ENTULHO | m³xKm | 1.04 | 1.6 | 1.66
PROTEÇÃO PARA DESMONTE COM USO DE EXPLOSIVO
040904 | PROTEÇÃO PARA DESMONTE COM USO DE EXPLOSIVO COM TERRA | m³ | 3.12 | 30.24 | 94.35
ESGOTAMENTO E DRENAGEM
ESGOTAMENTO COM BOMBA
060102 | CONJUNTO MOTO-BOMBA | h | 40 | 8.46 | 338.4
FUNDAÇÕES E ESTRUTURAS
| ESTACAS |  |  | 0 | 0
| PERFURAÇÃO PARA ESTACAS TIPO HÉLICE CONTÍNUA MONITORADA, DIAM. 30cm | m | 112 | 65.29 | 7312.48
FORMAS
080602 | FORMA PLANA, EM CHAPA COMPENSADA RESINADA, ESTRUTURAL | m² | 306.96 | 110.88 | 34035.72
CIMBRAMENTOS
080701 | CIMBRAMENTO DE MADEIRA | m³ | 326.58 | 30.83 | 10068.46
ARMADURAS
| ARMADURA AÇO CA-50 | kg | 1832.46 | 19.49 | 35714.65
| ARMADURA AÇO CA-60 | kg | 163.4 | 18.35 | 2998.39
CONCRETO ESTRUTURAL
| CONCRETO ESTRUTURAL FCK = 30,0 MPA | m³ | 32.34 | 645.97 | 20890.67
| CONCRETO ESTRUTURAL FCK = 40,0 MPA PARA ESTACA HÉLICE CONTÍNUA, INCLUSIVE BOMBEAMENTO, CONFORME ESPECIFICAÇÃO DE PROJETO | m³ | 7.84 | 734.43 | 5757.93
SERVIÇOS COMPLEMENTARES DE OBRAS DE CONCRETO
081504 | NÚCLEO PERDIDO | un | 461 | 9.07 | 4181.27
PAVIMENTAÇÃO
REPOSIÇÃO DE PAVIMENTAÇÃO
100211 | REPOSIÇÃO DE PASSEIO CIMENTADO | m² | 23.04 | 54.77 | 1261.9
FECHAMENTO
ALVENARIA
120104 | ALVENARIA DE TIJOLOS CERÂMICO FURADO 1/2 VEZ | m² | 64.58 | 64.78 | 4183.49
120110 | ALVENARIA DE ELEMENTOS VAZADOS CERÂMICO E = 0,10 M | m² | 2.46 | 143.74 | 353.6
COBERTURAS
120208 | CONDUTOR EM PVC, DIÂMETRO 88 MM | m | 5 | 36.31 | 181.55
ESQUADRIAS E FERRAGENS
120309 | JANELAS DE ALUMÍNIO, INCLUSIVE FERRAGENS | m² | 3.75 | 645.38 | 2420.18
120311 | PORTAS DE MADEIRA MACIÇA (EXTERNA) COMPLETA | m² | 1.68 | 774.51 | 1301.18
VIDROS
120401 | VIDRO LISO E=3 MM | m² | 3.75 | 114.29 | 428.59
REVESTIMENTO E TRATAMENTO DE SUPERFÍCIE
PISOS, TETOS E PAREDES
130101 | PISOS CIMENTADO LISO, E = 0,02 M | m² | 54.33 | 22.36 | 1214.82
130117 | ARGAMASSA, CIMENTO E AREIA TRAÇO 1:3 | m³ | 3.16 | 467.55 | 1477.46
130118 | CHAPISCO COMUM, CIMENTO E AREIA, TRAÇO 1:3 | m² | 129.16 | 6.86 | 886.04
130119 | CHAPISCO DE ACABAMENTO, CIMENTO E AREIA, TRAÇO 1:3 | m² | 129.16 | 11.51 | 1486.63
130120 | EMBOÇO, CIMENTO, CAL E AREIA, TRAÇO 1:2:6 | m² | 129.16 | 32.84 | 4241.61
IMPERMEABILIZAÇÃO / PROTEÇÃO
130216 | MANTA IMPERMEABILIZANTE PRÉ-FABRICADA, ESPESSURA 4 MM, PROTEÇÃO MECÂNICA E ISOLANTE TÉRMICO | m² | 90.41 | 87.39 | 7900.93
PINTURA
130305 | PINTURA LATEX PVA, SEM MASSA CORRIDA PVA | m² | 120.5 | 15.65 | 1885.83
130307 | PINTURA LATEX ACRÍLICA, SEM MASSA CORRIDA ACRÍLICA | m² | 64.58 | 20.32 | 1312.27
130309 | PINTURA COM SILICONE | m² | 193.96 | 22.71 | 4404.83
130318 | PINTURA DE LOGOTIPO | un | 1 | 616.29 | 616.29
INSTALAÇÕES DE PRODUÇÃO
MONTAGEM EM GERAL
| INSTALAÇÃO E FORNECIMENTO DE SISTEMAS DE CLORAÇÃO COMPLETO INCLUÍNDO BOMBAS, CILÍNDROS DE DE CLORO GÁS, EXAUSTORES E TODAS AS DEMAIS PEÇAS E MATERIAIS NECESSÁRIOS PARA A INSTALAÇÃO, CONFORME ESPECIFICAÇÃO TÉCNICA. | un | 1 | 731893.5 | 731893.5
SERVIÇOS DIVERSOS
ANDAIMES
170101 | ANDAIME DE MADEIRA | m² | 17.55 | 12.8 | 224.64
|  |  |  | SUBTOTAL | 892817.98
1.13 - ELEVATÓRIA DE RETORNO DE LODO
SERVIÇOS TECNICOS
LOCAÇÃO
020303 | LOCAÇÃO E NIVELAMENTO DE OBRAS LOCALIZADAS ATÉ 1 HA | m² | 156.8 | 0.59 | 92.51
CADASTRO
020405 | CADASTRO DE OBRAS LOCALIZADAS | pr | 8 | 261.98 | 2095.84
MOVIMENTO DE TERRA
ESCAVAÇÃO MANUAL DE ÁREAS, VALAS, POÇOS E CAVAS
040203 | ESCAVAÇÃO MANUAL DE ÁREAS, VALAS, POÇOS E CAVAS EM SOLO NÃO ROCHOSO, COM PROFUND. DE 0,00 A 4,00 M | m³ | 18.88 | 71.16 | 1343.5
ESCAVAÇÃO MECANIZADA DE VALAS, POÇOS E CAVAS
040303 | ESCAVAÇÃO MECANIZADA DE VALAS, POÇOS E CAVAS EM SOLO NÃO ROCHOSO, COM PROFUND. DE 0,00 A 4,00 M | m³ | 169.91 | 10.87 | 1846.92
ESCAVAÇÃO DE ROCHA EM VALAS, POÇOS E CAVAS
040401 | ESCAVAÇÃO DE ROCHA COMPACTA A FOGO, EM VALAS, POÇOS E CAVAS | m³ | 2.48 | 315.5 | 782.44
040402 | ESCAVAÇÃO DE ROCHA COMPACTA A FRIO, EM VALAS, POÇOS E CAVAS | m³ | 2.48 | 341.24 | 846.28
040403 | ESCAVAÇÃO EM ROCHA BRANDA A FRIO, EM VALAS, POÇOS E CAVAS | m³ | 2.48 | 223.91 | 555.3
ATERRO/REATERRO DE VALAS, POÇOS E CAVAS
040601 | ATERRO/REATERRO DE VALAS, POÇOS E CAVAS COMPACTADO MANUALMENTE | m³ | 9.56 | 15.13 | 144.64
040602 | ATERRO/REATERRO DE VALAS, POÇOS E CAVAS COMPACTADO MECANICAMENTE, SEM CONTROLE DO G.C. | m³ | 86.05 | 16.89 | 1453.38
040607 | ATERRO/REATERRO DE VALAS, POÇOS E CAVAS, COM FORN. DE AREIA/PÓ DE PEDRA, G.C.>=100%, SEM TRANSPORTE | m³ | 16.87 | 100.84 | 1701.17
040608 | TRANSPORTE DE AREIA / PÓ DE PEDRA PARA ATERRO | m³xKm | 323.9 | 1.38 | 446.98
ESCAVAÇÃO DE ROCHA COM ARGAMASSA EXPANSIVA
040701 | ESCAVAÇÃO DE ROCHA COM ARGAMASSA EXPANSIVA | m³ | 2.48 | 761.62 | 1888.82
CARGA, TRANSPORTE E DESCARGA
040801 | CARGA E DESCARGA - SOLO | m³ | 59.46 | 1.73 | 102.87
040802 | CARGA E DESCARGA - ROCHA | m³ | 9.92 | 2.24 | 22.22
040803 | CARGA E DESCARGA - ENTULHO | m³ | 16.87 | 2.24 | 37.79
040804 | TRANSPORTE DE MATERIAL ESCAVADO - SOLO | m³xKm | 17.84 | 1.23 | 21.94
040805 | TRANSPORTE DE MATERIAL ESCAVADO - ROCHA | m³xKm | 2.98 | 1.6 | 4.77
040806 | TRANSPORTE DE MATERIAL - ENTULHO | m³xKm | 5.06 | 1.6 | 8.1
PROTEÇÃO PARA DESMONTE COM USO DE EXPLOSIVO
040904 | PROTEÇÃO PARA DESMONTE COM USO DE EXPLOSIVO COM TERRA | m³ | 7.44 | 30.24 | 224.99
ESCORAMENTO
ESCORAMENTO MISTO EM VALAS - TIPO HAMBURGUES
050301 | ESCORAMENTO METÁLICO MADEIRA, COM LONGARINAS E ESTRONCAS METÁLICAS, COM 01 QUADRO | m² | 130.72 | 178.72 | 23362.28
ESGOTAMENTO E DRENAGEM
ESGOTAMENTO COM BOMBA
060102 | CONJUNTO MOTO-BOMBA | h | 80 | 8.46 | 676.8
FUNDAÇÕES E ESTRUTURAS
| ESTACAS |  |  | 0 | 0
| PERFURAÇÃO PARA ESTACAS TIPO HÉLICE CONTÍNUA MONITORADA, DIAM. 30cm | m | 304 | 65.29 | 19848.16
FORMAS
080602 | FORMA PLANA, EM CHAPA COMPENSADA RESINADA, ESTRUTURAL | m² | 533.02 | 110.88 | 59101.26
CIMBRAMENTOS
080701 | CIMBRAMENTO DE MADEIRA | m³ | 195.43 | 30.83 | 6025.11
ARMADURAS
| ARMADURA AÇO CA-50 | kg | 9483.52 | 19.49 | 184833.8
| ARMADURA AÇO CA-60 | kg | 588.4 | 18.35 | 10797.14
CONCRETO ESTRUTURAL
| CONCRETO ESTRUTURAL FCK = 30,0 MPA | m³ | 52.41 | 645.97 | 33855.29
| CONCRETO ESTRUTURAL FCK = 40,0 MPA PARA ESTACA HÉLICE CONTÍNUA, INCLUSIVE BOMBEAMENTO, CONFORME ESPECIFICAÇÃO DE PROJETO | m³ | 21.28 | 734.43 | 15628.67
SERVIÇOS COMPLEMENTARES DE OBRAS DE CONCRETO
081504 | NÚCLEO PERDIDO | un | 800 | 9.07 | 7256
FECHAMENTO
ALVENARIA
120104 | ALVENARIA DE TIJOLOS CERÂMICO FURADO 1/2 VEZ | m² | 213.45 | 64.78 | 13827.29
DISPOSITIVO DE PROTEÇÃO E ACESSO
120511 | GUARDA CORPO PULTRUDADO COM FIXAÇÃO DE BASE NO PISO - NR12 E CBMSC IN9 | m | 53.4 | 589.68 | 31488.91
REVESTIMENTO E TRATAMENTO DE SUPERFÍCIE
IMPERMEABILIZAÇÃO / PROTEÇÃO
130209 | IMPERMEABILIZAÇÃO BETUMINOSA | m² | 97.68 | 29.44 | 2875.7
130219 | IMPERMEABILIZANTE BI-COMPONENTE A BASE DE RESINA EPÓXI, ALCATRÃO DE HULHA, ADITIVOS E FILER MINERAL | m² | 169.35 | 68.59 | 11615.72
PINTURA
130309 | PINTURA COM SILICONE | m² | 241.83 | 22.71 | 5491.96
INSTALAÇÕES DE PRODUÇÃO
MONTAGEM ELETRO-MECÂNICA
150101 | MONTAGEM ELETRO-MECÂNICA DE CONJUNTO MOTO BOMBA DE 01 A 15 CV | un | 2 | 3809.9 | 7619.8
150102 | MONTAGEM ELETRO-MECÂNICA DE CONJUNTO MOTO-BOMBA DE 15,5 A 50 CV | un | 4 | 5079.87 | 20319.48
INSTALAÇÃO DE PERFIL I - MONOVIA
150203 | INSTALAÇÃO DE PERFIL I DE 8 POLEGADAS | m | 15.05 | 340.11 | 5118.66
MONTAGEM DE TUBOS E CONEXÕES
151001 | MONTAGEM DE TUBOS E CONEXÕES EM FERRO FUNDIDO | kg | 30719.97 | 1.9 | 58367.94
SERVIÇOS DIVERSOS
ANDAIMES
170101 | ANDAIME DE MADEIRA | m² | 255.72 | 12.8 | 3273.22
|  |  |  | SUBTOTAL | 535003.65
1.14 - ELEVATÓRIA DE SOBRENADANTES
SERVIÇOS TECNICOS
LOCAÇÃO
020303 | LOCAÇÃO E NIVELAMENTO DE OBRAS LOCALIZADAS ATÉ 1 HA | m² | 19.58 | 0.59 | 11.55
CADASTRO
020405 | CADASTRO DE OBRAS LOCALIZADAS | pr | 1 | 261.98 | 261.98
MOVIMENTO DE TERRA
ESCAVAÇÃO MANUAL DE ÁREAS, VALAS, POÇOS E CAVAS
040204 | ESCAVAÇÃO MANUAL DE AREAS, VALAS, POÇOS E CAVAS EM SOLO NÃO ROCHOSO, COM PROFUND. DE 0,00 A 6,00 M | m³ | 25.76 | 85.4 | 2199.9
ESCAVAÇÃO MECANIZADA DE VALAS, POÇOS E CAVAS
040304 | ESCAVAÇÃO MECANIZADA DE VALAS, POÇOS E CAVAS EM SOLO NÃO ROCHOSO, COM PROFUND. DE 0,00 A 6,00 M | m³ | 231.87 | 13.57 | 3146.48
ESCAVAÇÃO DE ROCHA EM VALAS, POÇOS E CAVAS
040401 | ESCAVAÇÃO DE ROCHA COMPACTA A FOGO, EM VALAS, POÇOS E CAVAS | m³ | 3.39 | 315.5 | 1069.55
040402 | ESCAVAÇÃO DE ROCHA COMPACTA A FRIO, EM VALAS, POÇOS E CAVAS | m³ | 3.39 | 341.24 | 1156.8
040403 | ESCAVAÇÃO EM ROCHA BRANDA A FRIO, EM VALAS, POÇOS E CAVAS | m³ | 3.39 | 223.91 | 759.05
ATERRO/REATERRO DE VALAS, POÇOS E CAVAS
040601 | ATERRO/REATERRO DE VALAS, POÇOS E CAVAS COMPACTADO MANUALMENTE | m³ | 17.54 | 15.13 | 265.38
040602 | ATERRO/REATERRO DE VALAS, POÇOS E CAVAS COMPACTADO MECANICAMENTE, SEM CONTROLE DO G.C. | m³ | 157.85 | 16.89 | 2666.09
040607 | ATERRO/REATERRO DE VALAS, POÇOS E CAVAS, COM FORN. DE AREIA/PÓ DE PEDRA, G.C.>=100%, SEM TRANSPORTE | m³ | 30.95 | 100.84 | 3121
040608 | TRANSPORTE DE AREIA / PÓ DE PEDRA PARA ATERRO | m³xKm | 594.24 | 1.38 | 820.05
ESCAVAÇÃO DE ROCHA COM ARGAMASSA EXPANSIVA
040701 | ESCAVAÇÃO DE ROCHA COM ARGAMASSA EXPANSIVA | m³ | 3.39 | 761.62 | 2581.89
CARGA, TRANSPORTE E DESCARGA
040801 | CARGA E DESCARGA - SOLO | m³ | 20.34 | 1.73 | 35.19
040802 | CARGA E DESCARGA - ROCHA | m³ | 13.56 | 2.24 | 30.37
040803 | CARGA E DESCARGA - ENTULHO | m³ | 30.95 | 2.24 | 69.33
040804 | TRANSPORTE DE MATERIAL ESCAVADO - SOLO | m³xKm | 6.1 | 1.23 | 7.5
040805 | TRANSPORTE DE MATERIAL ESCAVADO - ROCHA | m³xKm | 4.07 | 1.6 | 6.51
040806 | TRANSPORTE DE MATERIAL - ENTULHO | m³xKm | 9.29 | 1.6 | 14.86
PROTEÇÃO PARA DESMONTE COM USO DE EXPLOSIVO
040904 | PROTEÇÃO PARA DESMONTE COM USO DE EXPLOSIVO COM TERRA | m³ | 10.17 | 30.24 | 307.54
ESCORAMENTO
ESCORAMENTO METÁLICO MADEIRA EM CAVAS E POÇOS
050403 | ESCORAMENTO METÁLICO MADEIRA EM CAVAS E POÇOS, COM 03 QUADRO DE LONGARINAS | m² | 178.87 | 241.99 | 43284.75
ESGOTAMENTO E DRENAGEM
ESGOTAMENTO COM BOMBA
060102 | CONJUNTO MOTO-BOMBA | h | 56 | 8.46 | 473.76
REBAIXAMENTO DE LENÇOL FREÁTICO
060201 | MOBILIZAÇÃO, DESMOBILIZAÇÃO E TRANSPORTE DE EQUIPAMENTOS | un | 1 | 3601.87 | 3601.87
060202 | OPERAÇÃO DO SISTEMA DE REBAIXAMENTO | cjdia | 7 | 552.02 | 3864.14
060205 | PONTEIRA FILTRANTE | un | 33 | 114.15 | 3766.95
FUNDAÇÕES E ESTRUTURAS
| ESTACAS |  |  | 0 | 0
| PERFURAÇÃO PARA ESTACAS TIPO HÉLICE CONTÍNUA MONITORADA, DIAM. 30cm | m | 128 | 65.29 | 8357.12
FORMAS
080602 | FORMA PLANA, EM CHAPA COMPENSADA RESINADA, ESTRUTURAL | m² | 11.52 | 110.88 | 1277.34
CIMBRAMENTOS
080701 | CIMBRAMENTO DE MADEIRA | m³ | 25.89 | 30.83 | 798.19
ARMADURAS
| ARMADURA AÇO CA-50 | kg | 2453.74 | 19.49 | 47823.39
| ARMADURA AÇO CA-60 | kg | 10.1 | 18.35 | 185.34
CONCRETO ESTRUTURAL
| CONCRETO ESTRUTURAL FCK = 30,0 MPA | m³ | 1.73 | 645.97 | 1117.53
| CONCRETO ESTRUTURAL FCK = 40,0 MPA PARA ESTACA HÉLICE CONTÍNUA, INCLUSIVE BOMBEAMENTO, CONFORME ESPECIFICAÇÃO DE PROJETO | m³ | 8.96 | 734.43 | 6580.49
SERVIÇOS COMPLEMENTARES DE OBRAS DE CONCRETO
081504 | NÚCLEO PERDIDO | un | 257 | 9.07 | 2330.99
FECHAMENTO
DISPOSITIVO DE PROTEÇÃO E ACESSO
120509 | ESCADA TIPO MARINHEIRO PULTRUDADO | m | 2.12 | 557.97 | 1182.9
120512 | GUARDA CORPO PULTRUDADO COM FIXAÇÃO DE BASE NA LATERAL - NR12 E CBMSC IN9 | m | 8.13 | 526.98 | 4284.35
REVESTIMENTO E TRATAMENTO DE SUPERFÍCIE
IMPERMEABILIZAÇÃO / PROTEÇÃO
130209 | IMPERMEABILIZAÇÃO BETUMINOSA | m² | 87.75 | 29.44 | 2583.36
130219 | IMPERMEABILIZANTE BI-COMPONENTE A BASE DE RESINA EPÓXI, ALCATRÃO DE HULHA, ADITIVOS E FILER MINERAL | m² | 113.91 | 68.59 | 7813.09
PINTURA
130309 | PINTURA COM SILICONE | m² | 25 | 22.71 | 567.75
INSTALAÇÕES PREDIAIS
INSTALAÇÕES DE TUBULAÇÕES E CONEXÕES DE ESGOTO EM PVC RÍGIDO
140302 | TUBULAÇÕES DE ESGOTO EM PVC RÍGIDO, DIAM. 50 MM | m | 0.32 | 56.3 | 18.02
140304 | TUBULAÇÕES DE ESGOTO EM PVC RÍGIDO, DIAM. 100 MM | m | 4.75 | 85.17 | 404.56
140400 | INSTALAÇÕES DE PEÇAS E APARELHOS HIDRAULICOS SANITÁRIOS |  |  | 0 | 0
140401 | CAIXA SIFONADA DIAM. 150 MM | un | 1 | 53.58 | 53.58
INSTALAÇÕES DE PRODUÇÃO
MONTAGEM ELETRO-MECÂNICA
150101 | MONTAGEM ELETRO-MECÂNICA DE CONJUNTO MOTO BOMBA DE 01 A 15 CV | un | 2 | 3809.9 | 7619.8
MONTAGEM EM GERAL
150810 | INSTALAÇÃO DE CESTO METÁLICO | un | 1 | 1082.91 | 1082.91
150820 | TAMPA DE INSPEÇÃO EM FIBRA DE VIDRO | m² | 4.78 | 1304.97 | 6237.76
MONTAGEM DE TUBOS E CONEXÕES
151001 | MONTAGEM DE TUBOS E CONEXÕES EM FERRO FUNDIDO | kg | 371.33 | 1.9 | 705.53
|  |  |  | SUBTOTAL | 174546.49
1.17 - GUARITA
SERVIÇOS TECNICOS
LOCAÇÃO
020303 | LOCAÇÃO E NIVELAMENTO DE OBRAS LOCALIZADAS ATÉ 1 HA | m² | 14.57 | 0.59 | 8.6
CADASTRO
020405 | CADASTRO DE OBRAS LOCALIZADAS | pr | 1 | 261.98 | 261.98
MOVIMENTO DE TERRA
ESCAVAÇÃO MANUAL DE ÁREAS, VALAS, POÇOS E CAVAS
040201 | ESCAVAÇÃO MANUAL DE ÁREAS, VALAS, POÇOS E CAVAS EM SOLO NÃO ROCHOSO, COM PROFUND. ATÉ 1,25 M | m³ | 0.56 | 46.25 | 25.9
ESCAVAÇÃO MECANIZADA DE VALAS, POÇOS E CAVAS
040301 | ESCAVAÇÃO MECANIZADA DE VALAS, POÇOS E CAVAS EM SOLO NÃO ROCHOSO, COM PROFUND DE ATÉ 1,25 M | m³ | 5.06 | 6.73 | 34.05
ESCAVAÇÃO DE ROCHA EM VALAS, POÇOS E CAVAS
040401 | ESCAVAÇÃO DE ROCHA COMPACTA A FOGO, EM VALAS, POÇOS E CAVAS | m³ | 0.07 | 315.5 | 22.09
040402 | ESCAVAÇÃO DE ROCHA COMPACTA A FRIO, EM VALAS, POÇOS E CAVAS | m³ | 0.07 | 341.24 | 23.89
040403 | ESCAVAÇÃO EM ROCHA BRANDA A FRIO, EM VALAS, POÇOS E CAVAS | m³ | 0.07 | 223.91 | 15.67
ATERRO/REATERRO DE VALAS, POÇOS E CAVAS
040601 | ATERRO/REATERRO DE VALAS, POÇOS E CAVAS COMPACTADO MANUALMENTE | m³ | 0.32 | 15.13 | 4.84
040602 | ATERRO/REATERRO DE VALAS, POÇOS E CAVAS COMPACTADO MECANICAMENTE, SEM CONTROLE DO G.C. | m³ | 2.88 | 16.89 | 48.64
040607 | ATERRO/REATERRO DE VALAS, POÇOS E CAVAS, COM FORN. DE AREIA/PÓ DE PEDRA, G.C.>=100%, SEM TRANSPORTE | m³ | 0.57 | 100.84 | 57.48
040608 | TRANSPORTE DE AREIA / PÓ DE PEDRA PARA ATERRO | m³xKm | 10.94 | 1.38 | 15.1
ESCAVAÇÃO DE ROCHA COM ARGAMASSA EXPANSIVA
040701 | ESCAVAÇÃO DE ROCHA COM ARGAMASSA EXPANSIVA | m³ | 0.07 | 761.62 | 53.31
CARGA, TRANSPORTE E DESCARGA
040801 | CARGA E DESCARGA - SOLO | m³ | 1.3 | 1.73 | 2.25
040802 | CARGA E DESCARGA - ROCHA | m³ | 0.28 | 2.24 | 0.63
040803 | CARGA E DESCARGA - ENTULHO | m³ | 0.57 | 2.24 | 1.28
040804 | TRANSPORTE DE MATERIAL ESCAVADO - SOLO | m³xKm | 6.5 | 1.23 | 8
040805 | TRANSPORTE DE MATERIAL ESCAVADO - ROCHA | m³xKm | 0.08 | 1.6 | 0.13
040806 | TRANSPORTE DE MATERIAL - ENTULHO | m³xKm | 0.17 | 1.6 | 0.27
PROTEÇÃO PARA DESMONTE COM USO DE EXPLOSIVO
040904 | PROTEÇÃO PARA DESMONTE COM USO DE EXPLOSIVO COM TERRA | m³ | 0.21 | 30.24 | 6.35
ESGOTAMENTO E DRENAGEM
ESGOTAMENTO COM BOMBA
060102 | CONJUNTO MOTO-BOMBA | h | 40 | 8.46 | 338.4
FUNDAÇÕES E ESTRUTURAS
| ESTACAS |  |  | 0 | 0
| PERFURAÇÃO PARA ESTACAS TIPO HÉLICE CONTÍNUA MONITORADA, DIAM. 30cm | m | 96 | 65.29 | 6267.84
FORMAS
080602 | FORMA PLANA, EM CHAPA COMPENSADA RESINADA, ESTRUTURAL | m² | 114.8 | 110.88 | 12729.02
CIMBRAMENTOS
080701 | CIMBRAMENTO DE MADEIRA | m³ | 102.47 | 30.83 | 3159.15
ARMADURAS
| ARMADURA AÇO CA-50 | kg | 653.98 | 19.49 | 12746.07
| ARMADURA AÇO CA-60 | kg | 83.3 | 18.35 | 1528.56
CONCRETO ESTRUTURAL
| CONCRETO ESTRUTURAL FCK = 30,0 MPA | m³ | 10.23 | 645.97 | 6608.27
| CONCRETO ESTRUTURAL FCK = 40,0 MPA PARA ESTACA HÉLICE CONTÍNUA, INCLUSIVE BOMBEAMENTO, CONFORME ESPECIFICAÇÃO DE PROJETO | m³ | 6.72 | 734.43 | 4935.37
FECHAMENTO
ALVENARIA
120104 | ALVENARIA DE TIJOLOS CERÂMICO FURADO 1/2 VEZ | m² | 41.46 | 64.78 | 2685.78
COBERTURAS
120208 | CONDUTOR EM PVC, DIÂMETRO 88 MM | m | 6 | 36.31 | 217.86
ESQUADRIAS E FERRAGENS
120308 | PORTAS DE ALUMÍNIO, INCLUSIVE FERRAGENS | m² | 1.68 | 919.88 | 1545.4
120309 | JANELAS DE ALUMÍNIO, INCLUSIVE FERRAGENS | m² | 3.56 | 645.38 | 2297.55
120310 | PORTAS DE MADEIRA SEMI-OCA (INTERNA) COMPLETA | m² | 1.26 | 624.41 | 786.76
VIDROS
120401 | VIDRO LISO E=3 MM | m² | 3.56 | 114.29 | 406.87
120402 | VIDRO TRANSLÚCIDO, MARTELADO E=3 MM | m² | 0.84 | 117 | 98.28
COMPLEMENTOS ARQUITETONICOS E DIVISÓRIAS
| TAMPO EM GRANITO BRANCO ITAÚNAS E=2CM | m² | 0.8 | 706.65 | 565.32
REVESTIMENTO E TRATAMENTO DE SUPERFÍCIE
PISOS, TETOS E PAREDES
130101 | PISOS CIMENTADO LISO, E = 0,02 M | m² | 23.81 | 22.36 | 532.39
130105 | PISO EM CERÂMICA | m² | 11.91 | 60.65 | 722.34
130113 | SOLEIRA | m² | 0.77 | 335.22 | 258.12
130117 | ARGAMASSA, CIMENTO E AREIA TRAÇO 1:3 | m³ | 0.25 | 467.55 | 116.89
130118 | CHAPISCO COMUM, CIMENTO E AREIA, TRAÇO 1:3 | m² | 82.92 | 6.86 | 568.83
130120 | EMBOÇO, CIMENTO, CAL E AREIA, TRAÇO 1:2:6 | m² | 82.92 | 32.84 | 2723.09
130121 | REBOCO, CAL E AREIA, TRAÇO 1:4 | m² | 82.92 | 25.16 | 2086.27
130122 | AZULEJO | m² | 19.93 | 63.36 | 1262.76
IMPERMEABILIZAÇÃO / PROTEÇÃO
130214 | IMPERMEABILIZANTE ELÁSTICO À BASE DE RESINA TERMO E CIMENTOS ADITIVADOS (POLIMÉRICOS) | m² | 31.85 | 61.52 | 1959.41
PINTURA
130305 | PINTURA LATEX PVA, SEM MASSA CORRIDA PVA | m² | 31.12 | 15.65 | 487.03
130307 | PINTURA LATEX ACRÍLICA, SEM MASSA CORRIDA ACRÍLICA | m² | 45.32 | 20.32 | 920.9
130309 | PINTURA COM SILICONE | m² | 19.68 | 22.71 | 446.93
130312 | PINTURA A ÓLEO | m² | 2.52 | 29.24 | 73.68
130318 | PINTURA DE LOGOTIPO | un | 1 | 616.29 | 616.29
140000 | INSTALAÇÕES PREDIAIS
INSTALAÇÕES DE TUBULAÇÕES E CONEXÕES DE ÁGUA EM PVC RÍGIDO SOLDAVEL
140102 | TUBULAÇÕES DE ÁGUA EM PVC RÍGIDO SOLDAVEL, DIAM. 25 MM | m | 5.11 | 27.91 | 142.62
140103 | TUBULAÇÕES DE ÁGUA EM PVC RÍGIDO SOLDAVEL, DIAM. 32 MM | m | 6 | 33.12 | 198.72
INSTALAÇÕES DE TUBULAÇÕES E CONEXÕES DE ESGOTO EM PVC RÍGIDO
140301 | TUBULAÇÕES DE ESGOTO EM PVC RÍGIDO, DIAM. 40 MM | m | 0.88 | 47.69 | 41.97
140302 | TUBULAÇÕES DE ESGOTO EM PVC RÍGIDO, DIAM. 50 MM | m | 5.48 | 56.3 | 308.52
140304 | TUBULAÇÕES DE ESGOTO EM PVC RÍGIDO, DIAM. 100 MM | m | 6.8 | 85.17 | 579.16
INSTALAÇÕES DE PEÇAS E APARELHOS HIDRAULICOS SANITÁRIOS
140401 | CAIXA SIFONADA DIAM. 150 MM | un | 1 | 53.58 | 53.58
140408 | REGISTRO DE PRESSÃO, COM CANOPLA, DIÂMETRO 20 MM | un | 1 | 85.01 | 85.01
140410 | REGISTRO GAVETA CROMADO, COM CANOPLA LISA, DIÂMETRO 25 MM | un | 1 | 89.77 | 89.77
140429 | LAVATÓRIO DE COLUNA | un | 1 | 243.15 | 243.15
140434 | CHUVEIRO ELÉTRICO | un | 1 | 84.39 | 84.39
140439 | PAPELEIRA DE PAREDE EM METAL CROMADO PARA VASO SANITÁRIO | un | 1 | 44.08 | 44.08
140440 | SABONETEIRA EM METAL CROMADO | un | 1 | 43.1 | 43.1
140441 | PORTA TOALHA EM METAL CROMADO | un | 1 | 34.86 | 34.86
| BACIA SANITÁRIA COM CAIXA DE DESCARGA ACOPLADA | un | 1 | 530.84 | 530.84
|  |  |  | SUBTOTAL | 72761.66
1.18 - AUDITÓRIO E LABORATÓRIO
SERVIÇOS TECNICOS
LOCAÇÃO
020303 | LOCAÇÃO E NIVELAMENTO DE OBRAS LOCALIZADAS ATÉ 1 HA | m² | 119.03 | 0.59 | 70.23
CADASTRO
020405 | CADASTRO DE OBRAS LOCALIZADAS | pr | 2 | 261.98 | 523.96
MOVIMENTO DE TERRA
ESCAVAÇÃO MANUAL DE ÁREAS, VALAS, POÇOS E CAVAS
040201 | ESCAVAÇÃO MANUAL DE ÁREAS, VALAS, POÇOS E CAVAS EM SOLO NÃO ROCHOSO, COM PROFUND. ATÉ 1,25 M | m³ | 2.74 | 46.25 | 126.73
ESCAVAÇÃO MECANIZADA DE VALAS, POÇOS E CAVAS
040301 | ESCAVAÇÃO MECANIZADA DE VALAS, POÇOS E CAVAS EM SOLO NÃO ROCHOSO, COM PROFUND DE ATÉ 1,25 M | m³ | 24.62 | 6.73 | 165.69
ESCAVAÇÃO DE ROCHA EM VALAS, POÇOS E CAVAS
040401 | ESCAVAÇÃO DE ROCHA COMPACTA A FOGO, EM VALAS, POÇOS E CAVAS | m³ | 0.36 | 315.5 | 113.58
040402 | ESCAVAÇÃO DE ROCHA COMPACTA A FRIO, EM VALAS, POÇOS E CAVAS | m³ | 0.36 | 341.24 | 122.85
040403 | ESCAVAÇÃO EM ROCHA BRANDA A FRIO, EM VALAS, POÇOS E CAVAS | m³ | 0.36 | 223.91 | 80.61
ATERRO/REATERRO DE VALAS, POÇOS E CAVAS
040601 | ATERRO/REATERRO DE VALAS, POÇOS E CAVAS COMPACTADO MANUALMENTE | m³ | 1.61 | 15.13 | 24.36
040602 | ATERRO/REATERRO DE VALAS, POÇOS E CAVAS COMPACTADO MECANICAMENTE, SEM CONTROLE DO G.C. | m³ | 14.47 | 16.89 | 244.4
040607 | ATERRO/REATERRO DE VALAS, POÇOS E CAVAS, COM FORN. DE AREIA/PÓ DE PEDRA, G.C.>=100%, SEM TRANSPORTE | m³ | 2.83 | 100.84 | 285.38
040608 | TRANSPORTE DE AREIA / PÓ DE PEDRA PARA ATERRO | m³xKm | 54.34 | 1.38 | 74.99
ESCAVAÇÃO DE ROCHA COM ARGAMASSA EXPANSIVA
040701 | ESCAVAÇÃO DE ROCHA COM ARGAMASSA EXPANSIVA | m³ | 0.36 | 761.62 | 274.18
CARGA, TRANSPORTE E DESCARGA
040801 | CARGA E DESCARGA - SOLO | m³ | 5.61 | 1.73 | 9.71
040802 | CARGA E DESCARGA - ROCHA | m³ | 1.44 | 2.24 | 3.23
040803 | CARGA E DESCARGA - ENTULHO | m³ | 2.83 | 2.24 | 6.34
040804 | TRANSPORTE DE MATERIAL ESCAVADO - SOLO | m³xKm | 1.68 | 1.23 | 2.07
040805 | TRANSPORTE DE MATERIAL ESCAVADO - ROCHA | m³xKm | 0.43 | 1.6 | 0.69
040806 | TRANSPORTE DE MATERIAL - ENTULHO | m³xKm | 54.34 | 1.6 | 86.94
PROTEÇÃO PARA DESMONTE COM USO DE EXPLOSIVO
040904 | PROTEÇÃO PARA DESMONTE COM USO DE EXPLOSIVO COM TERRA | m³ | 1.08 | 30.24 | 32.66
ESGOTAMENTO E DRENAGEM
ESGOTAMENTO COM BOMBA
060102 | CONJUNTO MOTO-BOMBA | h | 80 | 8.46 | 676.8
FUNDAÇÕES E ESTRUTURAS
| ESTACAS |  |  | 0 | 0
| PERFURAÇÃO PARA ESTACAS TIPO HÉLICE CONTÍNUA MONITORADA, DIAM. 30cm | m | 352 | 65.29 | 22982.08
FORMAS
080602 | FORMA PLANA, EM CHAPA COMPENSADA RESINADA, ESTRUTURAL | m² | 563.55 | 110.88 | 62486.42
CIMBRAMENTOS
080701 | CIMBRAMENTO DE MADEIRA | m³ | 426.45 | 30.83 | 13147.45
ARMADURAS
| ARMADURA AÇO CA-50 | kg | 2219.86 | 19.49 | 43265.07
| ARMADURA AÇO CA-60 | kg | 605.5 | 18.35 | 11110.93
CONCRETO ESTRUTURAL
| CONCRETO ESTRUTURAL FCK = 30,0 MPA | m³ | 45.35 | 645.97 | 29294.74
| CONCRETO ESTRUTURAL FCK = 40,0 MPA PARA ESTACA HÉLICE CONTÍNUA, INCLUSIVE BOMBEAMENTO, CONFORME ESPECIFICAÇÃO DE PROJETO | m³ | 24.64 | 734.43 | 18096.36
SERVIÇOS COMPLEMENTARES AS OBRAS DE CONCRETO
081503 | BOMBEAMENTO DE CONCRETO | m³ | 45.35 | 42.89 | 1945.06
ASSENTAMENTO
ASSENTAMENTO DE TUBOS E CONEXÕES EM PVC, RPVC, PVC DEFºFº, PRFV, JUNTA ELÁSTICA
090501 | ASSENTAMENTO DE TUBOS E CONEXÕES EM PVC, RPVC, PVC DEFºFº, PRFV, J.E., DN 50 MM | m | 120 | 1.48 | 177.6
090503 | ASSENTAMENTO DE TUBOS E CONEXÕES EM PVC, RPVC, PVC DEFºFº, PRFV, J.E., DN 100 MM | m | 36 | 1.58 | 56.88
FECHAMENTO
ALVENARIA
120104 | ALVENARIA DE TIJOLOS CERÂMICO FURADO 1/2 VEZ | m² | 238.69 | 64.78 | 15462.34
COBERTURAS
120254 | COBERTURA COM TELHA ONDULADA DE FIBROCIMENTO E=6 MM, COM TRAMA DE MADEIRA | m² | 96.02 | 65.22 | 6262.42
120207 | CALHA EM CHAPA GALVANIZADA Nº 26, CORTE 0,45 M | m | 27.22 | 84.55 | 2301.45
120208 | CONDUTOR EM PVC, DIÂMETRO 88 MM | m | 11 | 36.31 | 399.41
120210 | RUFO EM CHAPA GALVANIZADA Nº 26, CORTE 0,40 M | m | 17.62 | 79.43 | 1399.56
ESQUADRIAS E FERRAGENS
120308 | PORTAS DE ALUMÍNIO, INCLUSIVE FERRAGENS | m² | 6.93 | 919.88 | 6374.77
120309 | JANELAS DE ALUMÍNIO, INCLUSIVE FERRAGENS | m² | 10.38 | 645.38 | 6699.04
120310 | PORTAS DE MADEIRA SEMI-OCA (INTERNA) COMPLETA | m² | 11.34 | 624.41 | 7080.81
VIDROS
120402 | VIDRO TRANSLÚCIDO, MARTELADO E=3 MM | m² | 11.08 | 117 | 1296.36
COMPLEMENTOS ARQUITETONICOS E DIVISÓRIAS
120602 | BALCÃO | m² | 0.96 | 568 | 545.28
| CADEIRA PARA ESCRITÓRIO, ESTRUTURA METÁLICA, ASSENTO E ENCOSTO COM ESPUMA INJETADA NA COR VER PADRÃO CASAN | un | 35 | 284.76 | 9966.6
| FORNO MICROONDAS 31 LITROS | un | 1 | 777.88 | 777.88
| FRIGOBAR 120 LITROS | un | 1 | 1565.61 | 1565.61
| TELEVISOR LED 42 POLEGADAS | un | 1 | 2373.04 | 2373.04
| TAMPO EM GRANITO BRANCO ITAÚNAS E=2CM | m² | 6.18 | 706.65 | 4367.1
REVESTIMENTO E TRATAMENTO DE SUPERFÍCIE
PISOS, TETOS E PAREDES
130101 | PISOS CIMENTADO LISO, E = 0,02 M | m² | 54.73 | 22.36 | 1223.76
130105 | PISO EM CERÂMICA | m² | 69.35 | 60.65 | 4206.08
| PISO EM PORCELANATO | m² | 19.37 | 107.07 | 2073.95
130113 | SOLEIRA | m² | 1.32 | 335.22 | 442.49
130118 | CHAPISCO COMUM, CIMENTO E AREIA, TRAÇO 1:3 | m² | 477.38 | 6.86 | 3274.83
130120 | EMBOÇO, CIMENTO, CAL E AREIA, TRAÇO 1:2:6 | m² | 477.38 | 32.84 | 15677.16
130121 | REBOCO, CAL E AREIA, TRAÇO 1:4 | m² | 477.38 | 25.16 | 12010.88
130122 | AZULEJO | m² | 81.94 | 63.36 | 5191.72
IMPERMEABILIZAÇÃO / PROTEÇÃO
130216 | MANTA IMPERMEABILIZANTE PRÉ-FABRICADA, ESPESSURA 4 MM, PROTEÇÃO MECÂNICA E ISOLANTE TÉRMICO | m² | 7.11 | 87.39 | 621.34
PINTURA
130305 | PINTURA LATEX PVA, SEM MASSA CORRIDA PVA | m² | 284.41 | 15.65 | 4451.02
130307 | PINTURA LATEX ACRÍLICA, SEM MASSA CORRIDA ACRÍLICA | m² | 232.92 | 20.32 | 4732.93
130310 | PINTURA COM EPOXI, SEM MASSA CORRIDA EPOXI | m² | 46.43 | 71.65 | 3326.71
130318 | PINTURA DE LOGOTIPO | un | 1 | 616.29 | 616.29
140000 | INSTALAÇÕES PREDIAIS
INSTALAÇÕES DE TUBULAÇÕES E CONEXÕES DE ÁGUA EM PVC RÍGIDO SOLDAVEL
140102 | TUBULAÇÕES DE ÁGUA EM PVC RÍGIDO SOLDAVEL, DIAM. 25 MM | m | 36 | 27.91 | 1004.76
140103 | TUBULAÇÕES DE ÁGUA EM PVC RÍGIDO SOLDAVEL, DIAM. 32 MM | m | 6 | 33.12 | 198.72
INSTALAÇÕES DE TUBULAÇÕES E CONEXÕES DE ESGOTO EM PVC RÍGIDO
140301 | TUBULAÇÕES DE ESGOTO EM PVC RÍGIDO, DIAM. 40 MM | m | 90 | 47.69 | 4292.1
140302 | TUBULAÇÕES DE ESGOTO EM PVC RÍGIDO, DIAM. 50 MM | m | 25 | 56.3 | 1407.5
140304 | TUBULAÇÕES DE ESGOTO EM PVC RÍGIDO, DIAM. 100 MM | m | 32 | 85.17 | 2725.44
| INSTALAÇÕES DE PEÇAS E APARELHOS HIDRAULICOS SANITÁRIOS |  |  | 0 | 0
140401 | CAIXA SIFONADA DIAM. 150 MM | un | 2 | 53.58 | 107.16
140408 | REGISTRO DE PRESSÃO, COM CANOPLA, DIÂMETRO 20 MM | un | 2 | 85.01 | 170.02
140414 | REGISTRO GAVETA DIÂMETRO 3/4 POL. | un | 5 | 53.07 | 265.35
140415 | REGISTRO GAVETA DIÂMETRO 1 POL. | un | 1 | 74.99 | 74.99
140417 | REGISTRO GAVETA DIÂMETRO 1 1/2 POL. | un | 1 | 113.67 | 113.67
140426 | CAIXA DE ÁGUA DE FIBRA DE VIDRO, DE 500 LITROS | un | 1 | 506.17 | 506.17
140434 | CHUVEIRO ELÉTRICO | un | 2 | 84.39 | 168.78
140439 | PAPELEIRA DE PAREDE EM METAL CROMADO PARA VASO SANITÁRIO | un | 3 | 44.08 | 132.24
140440 | SABONETEIRA EM METAL CROMADO | un | 3 | 43.1 | 129.3
140441 | PORTA TOALHA EM METAL CROMADO | un | 2 | 34.86 | 69.72
| BACIA SANITÁRIA COM CAIXA DE DESCARGA ACOPLADA | un | 3 | 530.84 | 1592.52
| TORNEIRA PARA PIA DE COZINHA | un | 1 | 158.99 | 158.99
| LAVATÓRIO CERÂMICO SUSPENSO DE CANTO COM TORNEIRA MONOCOMANDO | un | 1 | 401.93 | 401.93
| CUBA DE COZINHA EM INOX | un | 3 | 869.76 | 2609.28
| CUBA CERÂMICA OVAL DE EMBUTIR | un | 1 | 389.32 | 389.32
| BARRA DE APOIO PARA BANHEIRO 80CM | un | 2 | 186.31 | 372.62
|  |  |  | SUBTOTAL | 347099.4
1.19 - INTERLIGAÇÕES ENTRE AS UNIDADES DE TRATAMENTO
SERVIÇOS TECNICOS
LOCAÇÃO
020302 | LOCAÇÃO E NIVELAMENTO DE REDES DE ESGOTO/ EMISSÁRIO/DRENAGEM | m | 2794.17 | 1.45 | 4051.55
CADASTRO
020403 | CADASTRO DE REDE DE ESGOTO/EMISSÁRIO/DRENAGEM | m | 2794.17 | 1.93 | 5392.75
SERVIÇOS PRELIMINARES
TRÂNSITO E SEGURANÇA
030201 | TAPUME MÓVEL DE PROTEÇÃO EM CHAPAS COMPENSADAS | m | 698.54 | 5.69 | 3974.69
030203 | PASSADIÇOS COM PRANCHAS DE MADEIRA, PARA PEDESTRES | m² | 55.88 | 27.17 | 1518.26
030204 | PASSADIÇOS COM PRANCHAS DE MADEIRA, PARA VEÍCULOS | m² | 27.94 | 28.86 | 806.35
030208 | FITA PLÁSTICA | m | 279.42 | 0.26 | 72.65
MOVIMENTO DE TERRA
ESCAVAÇÃO MANUAL DE ÁREAS, VALAS, POÇOS E CAVAS
040201 | ESCAVAÇÃO MANUAL DE ÁREAS, VALAS, POÇOS E CAVAS EM SOLO NÃO ROCHOSO, COM PROFUND. ATÉ 1,25 M | m³ | 58.83 | 46.25 | 2720.89
040202 | ESCAVAÇÃO MANUAL DE ÁREAS, VALAS, POÇOS E CAVAS EM SOLO NÃO ROCHOSO, COM PROFUND. DE 0,00 A 2,00 M | m³ | 124.9 | 62.27 | 7777.52
040203 | ESCAVAÇÃO MANUAL DE ÁREAS, VALAS, POÇOS E CAVAS EM SOLO NÃO ROCHOSO, COM PROFUND. DE 0,00 A 4,00 M | m³ | 415.16 | 71.16 | 29542.79
| ESCAVAÇÃO MECANIZADA DE VALAS, POÇOS E CAVAS |  | 0
040301 | ESCAVAÇÃO MECANIZADA DE VALAS, POÇOS E CAVAS EM SOLO NÃO ROCHOSO, COM PROFUND DE ATÉ 1,25 M | m³ | 529.44 | 6.73 | 3563.13
040302 | ESCAVAÇÃO MECANIZADA DE VALAS, POÇOS E CAVAS EM SOLO NÃO ROCHOSO, COM PROFUND. DE 0,00 A 2,00 M | m³ | 1124.14 | 8.23 | 9251.67
040303 | ESCAVAÇÃO MECANIZADA DE VALAS, POÇOS E CAVAS EM SOLO NÃO ROCHOSO, COM PROFUND. DE 0,00 A 4,00 M | m³ | 3736.48 | 10.87 | 40615.54
| ESCAVAÇÃO DE ROCHA EM VALAS, POÇOS E CAVAS |  | 0
040401 | ESCAVAÇÃO DE ROCHA COMPACTA A FOGO, EM VALAS, POÇOS E CAVAS | m³ | 15.13 | 315.5 | 4773.52
040402 | ESCAVAÇÃO DE ROCHA COMPACTA A FRIO, EM VALAS, POÇOS E CAVAS | m³ | 30.25 | 341.24 | 10322.51
040403 | ESCAVAÇÃO EM ROCHA BRANDA A FRIO, EM VALAS, POÇOS E CAVAS | m³ | 15.13 | 223.91 | 3387.76
| ATERRO/REATERRO DE VALAS, POÇOS E CAVAS |  | 0
040601 | ATERRO/REATERRO DE VALAS, POÇOS E CAVAS COMPACTADO MANUALMENTE | m³ | 509.06 | 15.13 | 7702.08
040602 | ATERRO/REATERRO DE VALAS, POÇOS E CAVAS COMPACTADO MECANICAMENTE, SEM CONTROLE DO G.C. | m³ | 4581.55 | 16.89 | 77382.38
040607 | ATERRO/REATERRO DE VALAS, POÇOS E CAVAS, COM FORN. DE AREIA/PÓ DE PEDRA, G.C.>=100%, SEM TRANSPORTE | m³ | 161.54 | 100.84 | 16289.69
040608 | TRANSPORTE DE AREIA / PÓ DE PEDRA PARA ATERRO | m³xKm | 3101.57 | 1.38 | 4280.17
CARGA, TRANSPORTE E DESCARGA
040801 | CARGA E DESCARGA - SOLO | m³ | 449.17 | 1.73 | 777.06
040802 | CARGA E DESCARGA - ROCHA | m³ | 60.5 | 2.24 | 135.52
040803 | CARGA E DESCARGA - ENTULHO | m³ | 449.17 | 2.24 | 1006.14
040804 | TRANSPORTE DE MATERIAL ESCAVADO - SOLO | m³xKm | 134.75 | 1.23 | 165.74
040805 | TRANSPORTE DE MATERIAL ESCAVADO - ROCHA | m³xKm | 18.15 | 1.6 | 29.04
040806 | TRANSPORTE DE MATERIAL - ENTULHO | m³xKm | 134.75 | 1.6 | 215.6
PROTEÇÃO PARA DESMONTE COM USO DE EXPLOSIVO
040904 | PROTEÇÃO PARA DESMONTE COM USO DE EXPLOSIVO COM TERRA | m³ | 45.39 | 30.24 | 1372.59
ESCORAMENTO
ESCORAMENTO DE MADEIRA EM VALAS E CAVAS
050101 | PONTALETEAMENTO | m² | 370.93 | 11.33 | 4202.64
050103 | ESCORAMENTO CONTINUO | m² | 839.22 | 48.2 | 40450.4
ESCORAMENTO METÁLICO EM VALAS, CAVAS E POÇOS
050201 | ESTACA PRANCHA | m² | 2268.77 | 83.24 | 188852.41
050202 | ESCORAMENTO CONTÍNUO C/ CHAPAS METÁLICAS GROSSAS | m² | 2268.77 | 50.11 | 113688.06
ESCORAMENTO MISTO EM VALAS - TIPO HAMBURGUES
050301 | ESCORAMENTO METÁLICO MADEIRA, COM LONGARINAS E ESTRONCAS METÁLICAS, COM 01 QUADRO | m² | 478.67 | 178.72 | 85547.9
ESGOTAMENTO E DRENAGEM
ESGOTAMENTO COM BOMBA
060102 | CONJUNTO MOTO-BOMBA | h | 928 | 8.46 | 7850.88
REBAIXAMENTO DE LENÇOL FREÁTICO
060201 | MOBILIZAÇÃO, DESMOBILIZAÇÃO E TRANSPORTE DE EQUIPAMENTOS | un | 2 | 3601.87 | 7203.74
060202 | OPERAÇÃO DO SISTEMA DE REBAIXAMENTO | cjdia | 116 | 552.02 | 64034.32
060205 | PONTEIRA FILTRANTE | un | 2795 | 114.15 | 319049.25
FUNDAÇÕES E ESTRUTURAS
CONCRETO NÃO ESTRUTURAL
080901 | CONCRETO NÃO ESTRUTURAL, CONSUMO MÍNIMO DE 150 KG DE CIMENTO/M3 | m³ | 7.92 | 395.03 | 3128.64
DISPOSITIVO ESPECIAIS E ESTRUTURAS ACESSÓRIAS
082110 | TAMPA EM CONCRETO ARMADO | m³ | 7.92 | 2240.81 | 17747.22
ASSENTAMENTO
ASSENTAMENTO DE TUBOS E CONEXÕES F°F°, JUNTA ELÁSTICA
090103 | ASSENTAMENTO DE TUBOS E CONEXÕES EM F°F°, J.E., DN 100 MM | m | 803.23 | 3.59 | 2883.6
090104 | ASSENTAMENTO DE TUBOS E CONEXÕES EM F°F°, J.E., DN 150 MM | m | 225.98 | 6.37 | 1439.49
090109 | ASSENTAMENTO DE TUBOS E CONEXÕES EM F°F°, J.E., DN 400 MM | m | 467.94 | 12.84 | 6008.35
090112 | ASSENTAMENTO DE TUBOS E CONEXÕES EM F°F°, J.E., DN 600 MM | m | 67.25 | 15.58 | 1047.76
090114 | ASSENTAMENTO DE TUBOS E CONEXÕES EM F°F°, J.E., DN 800 MM | m | 447.12 | 23.45 | 10484.96
090115 | ASSENTAMENTO DE TUBOS E CONEXÕES EM F°F°, J.E., DN 900 MM | m | 427.38 | 29.31 | 12526.51
090116 | ASSENTAMENTO DE TUBOS E CONEXÕES EM F°F°, J.E., DN 1000 MM | m | 122.27 | 38.12 | 4660.93
ASSENTAMENTO DE TUBOS E CONEXÕES EM PVC, JUNTA SOLDÁVEL
090404 | ASSENTAMENTO DE TUBOS E CONEXÕES EM PVC, J.S., DN 40 MM | m | 108 | 1.74 | 187.92
ASSENTAMENTO DE TUBOS E CONEXÕES EM PEAD ATÉ DIÂMENTRO 280MM
090601 | ASSENTAMENTO DE TUBOS E CONEXÕES EM PEAD, DE 50 MM | m | 125 | 6.71 | 838.75
FECHAMENTO
ALVENARIA
120107 | ALVENARIA DE BLOCO DE CONCRETO E=0,15 M | m² | 116.33 | 71.48 | 8315.27
INSTALAÇÕES DE PRODUÇÃO
MONTAGEM DE TUBOS E CONEXÕES
151001 | MONTAGEM DE TUBOS E CONEXÕES EM FERRO FUNDIDO | kg | 56329.88 | 1.9 | 107026.77
|  |  |  | SUBTOTAL | 1244303.36
1.20 - INFRAESTRUTURA E URBANIZAÇÃO
TERRAPLENAGEM
LOCAÇÃO
020304 | LOCAÇÃO E NIVELAMENTO DE OBRAS LOCALIZADAS ACIMA DE 1 HA | m² | 52607.7 | 0.49 | 25777.77
| MOVIMENTO DE TERRA |  |  | 0
| ESCAVAÇÃO EM GERAL |  |  | 0
040101 | ESCAVAÇÃO MECANIZADA DE ÁREA EM SOLO NÃO ROCHOSO | m³ | 111505.89 | 3.12 | 347898.38
| ATERRO/REATERRO EM ÁREAS |  |  | 0
040503 | COMPACTAÇÃO MECANIZADA, COM CONTROLE DO GC > = 95% DO PROCTOR NORMAL - EM ÁREAS | m³ | 8839.51 | 5.65 | 49943.23
| CARGA, TRANSPORTE E DESCARGA |  |  | 0
040801 | CARGA E DESCARGA - SOLO | m³ | 8839.51 | 1.73 | 15292.35
040804 | TRANSPORTE DE MATERIAL ESCAVADO - SOLO | m³xKm | 513331.9 | 1.23 | 631398.24
| PAVIMENTAÇÃO |  |  | 0
| REPOSIÇÃO DE PAVIMENTAÇÃO |  |  | 0
100203 | REPOSIÇÃO DE PAVIMENTAÇÃO EM LAJOTA SEXTAVADA | m² | 13052 | 48.27 | 630020.04
100204 | FORNECIMENTO DE LAJOTA SEXTAVADA | m² | 13052 | 61.07 | 797085.64
100313 | EXECUÇÃO DE BASE EM BRITA GRADUADA, COM CONTROLE DO G.C.=100%, SEM TRANSPORTE | m³ | 652.6 | 157.6 | 102849.76
100309 | TRANSPORTE DE BASE EM BRITA GRADUADA | m³xKm | 13541.45 | 1.65 | 22343.39
100316 | EXECUÇÃO DE SUB-BASE/REFORÇO DE SUBLEITO EM BICA CORRIDA, COM CONTROLE DO G.C.=100%, SEM TRANSPORTE | m³ | 1305.2 | 117.25 | 153034.7
100310 | TRANSPORTE DE BICA CORRIDA | m³xKm | 27082.9 | 1.5 | 40624.35
100211 | REPOSIÇÃO DE PASSEIO CIMENTADO | m² | 574.8 | 54.77 | 31481.8
100212 | REPOSIÇÃO DE MEIO-FIO | m | 3680 | 20.11 | 74004.8
100213 | FORNECIMENTO DE MEIO-FIO | m | 3680 | 26.36 | 97004.8
100214 | REPOSIÇÃO DE SARJETA | m³ | 176.64 | 737.46 | 130264.93
| URBANIZAÇÃO E ENTRADA DE ENERGIA |  |  | 0
| PORTÃO |  |  | 0
160102 | PORTÃO EM ESTRUTURA TUBULAR E TELA GALVANIZADA, PARA VEÍCULOS | m² | 8.82 | 711.81 | 6278.16
| SINALIZAÇÃO DE TRÂNSITO |  |  | 0
030207 | SINALIZAÇÃO DE TRÂNSITO, COM PLACAS | m² | 5.19 | 11.54 | 59.89
100501 | PINTURA DE FAIXA HORIZONTAL COM TINTA ACRÍLICA BRANCA E/OU AMARELA | m² | 46.6 | 27.67 | 1289.42
| PAISAGISMO |  |  | 0
160401 | PLANTIO DE GRAMA EM PLACAS OU LEIVAS | m² | 15708.05 | 16.41 | 257769.1
160403 | PLANTIO DE ÁRVORES | un | 94 | 57.25 | 5381.5
160404 | PLANTIO DE ARBUSTOS | un | 114 | 50.14 | 5715.96
141700 | INSTALAÇÕES ELÉTRICAS LINHA AÉREA ETE |  |  | 0
141705 | INSTALAÇÕES ELÉTRICAS PREDIAIS INTERNA E EXTERNA | Gb | 1 | 72037.3 | 72037.3
0
| DRENAGEM PLUVIAL |  |  | 0
020300 | LOCAÇÃO
020302 | LOCAÇÃO E NIVELAMENTO DE REDES DE ESGOTO/ EMISSÁRIO/DRENAGEM | m | 1185 | 1.45 | 1718.25
020400 | CADASTRO
020403 | CADASTRO DE REDE DE ESGOTO/EMISSÁRIO/DRENAGEM | m | 1185 | 1.93 | 2287.05
030000 | SERVIÇOS PRELIMINARES
030200 | TRÂNSITO E SEGURANÇA
030201 | TAPUME MÓVEL DE PROTEÇÃO EM CHAPAS COMPENSADAS | m | 296 | 5.69 | 1684.24
030203 | PASSADIÇOS COM PRANCHAS DE MADEIRA, PARA PEDESTRES | m² | 12 | 27.17 | 326.04
030204 | PASSADIÇOS COM PRANCHAS DE MADEIRA, PARA VEÍCULOS | m² | 12 | 28.86 | 346.32
030206 | SINALIZAÇÃO DE TRÂNSITO NOTURNA | m | 24 | 3.57 | 85.68
030207 | SINALIZAÇÃO DE TRÂNSITO, COM PLACAS | m² | 24 | 11.54 | 276.96
030208 | FITA PLÁSTICA | m | 119 | 0.26 | 30.94
030209 | CERCA COM TELA TAPUME | m | 593 | 0.68 | 403.24
040000 | MOVIMENTO DE TERRA
040200 | ESCAVAÇÃO MANUAL DE ÁREAS, VALAS, POÇOS E CAVAS
040202 | ESCAVAÇÃO MANUAL DE ÁREAS, VALAS, POÇOS E CAVAS EM SOLO NÃO ROCHOSO, COM PROFUND. DE 0,00 A 2,00 M | m³ | 268.56 | 62.27 | 16723.23
040300 | ESCAVAÇÃO MECANIZADA DE VALAS, POÇOS E CAVAS
040302 | ESCAVAÇÃO MECANIZADA DE VALAS, POÇOS E CAVAS EM SOLO NÃO ROCHOSO, COM PROFUND. DE 0,00 A 2,00 M | m³ | 2417.08 | 8.23 | 19892.57
040600 | ATERRO/REATERRO DE VALAS, POÇOS E CAVAS
040601 | ATERRO/REATERRO DE VALAS, POÇOS E CAVAS COMPACTADO MANUALMENTE | m³ | 161.14 | 15.13 | 2438.05
040602 | ATERRO/REATERRO DE VALAS, POÇOS E CAVAS COMPACTADO MECANICAMENTE, SEM CONTROLE DO G.C. | m³ | 1450.24 | 16.89 | 24494.55
040607 | ATERRO/REATERRO DE VALAS, POÇOS E CAVAS, COM FORN. DE AREIA/PÓ DE PEDRA, G.C.>=100%, SEM TRANSPORTE | m³ | 873.97 | 100.84 | 88131.13
040608 | TRANSPORTE DE AREIA / PÓ DE PEDRA PARA ATERRO | m³xKm | 13109.55 | 1.38 | 18091.18
040800 | CARGA, TRANSPORTE E DESCARGA
040801 | CARGA E DESCARGA - SOLO | m³ | 1074.26 | 1.73 | 1858.47
040804 | TRANSPORTE DE MATERIAL ESCAVADO - SOLO | m³xKm | 5371.3 | 1.23 | 6606.7
050000 | ESCORAMENTO
050600 | ESCORAMENTO BLINDADO EM VALAS
050602 | ESCORAMENTO COM BLINDADO LEVE | m² | 5378.68 | 18.17 | 97730.62
060000 | ESGOTAMENTO E DRENAGEM
060100 | ESGOTAMENTO COM BOMBA
060102 | CONJUNTO MOTO-BOMBA | h | 64 | 8.46 | 541.44
090000 | ASSENTAMENTO
091200 | ASSENTAMENTO DE TUBOS EM CONCRETO, JUNTA ARGAMASSADA
091203 | ASSENTAMENTO DE TUBOS EM CONCRETO, J.AR., DN 400 MM | m | 1184.69 | 53.26 | 63096.59
091204 | ASSENTAMENTO DE TUBOS EM CONCRETO, J.AR., DN 500 MM | m | 186.11 | 68.39 | 12728.06
091205 | ASSENTAMENTO DE TUBOS EM CONCRETO, J.AR., DN 600 MM | m | 270.69 | 83.55 | 22616.15
091207 | ASSENTAMENTO DE TUBOS EM CONCRETO, J.AR., DN 800 MM | m | 127.8 | 115.25 | 14728.95
100000 | PAVIMENTAÇÃO
UNIDADES ESPECIAIS DRENAGEM
SINAPI 97961 | CAIXA PARA BOCA DE LOBO COMBINADA COM GRELHA RETANGULAR, EM ALVENARIA COM BLOCOS DE CONCRETO, DIMENSÕES INTERNAS: 1,3X1X1,2 M. AF_12/2020 | UN | 63 | 2567.52 | 161753.76
SINAPI 97933 | CAIXA COM GRELHA SIMPLES RETANGULAR, EM CONCRETO PRÉ-MOLDADO, DIMENSÕES INTERNAS: 0,6X1,0X1,0 M. AF_12/2020 | UN | 1 | 833.38 | 833.38
100300 | EXECUÇÃO DE PAVIMENTAÇÃO ASFALTICA
100310 | TRANSPORTE DE BICA CORRIDA | m³xKm | 7961.85 | 1.5 | 11942.78
100400 | REGULARIZAÇÃO E REVESTIMENTO
100406 | REVESTIMENTO COM BICA CORRIDA, SEM TRANSPORTE | m³ | 530.79 | 96.18 | 51051.38
|  |  |  | SUBTOTAL : | 4119973.22
|  |  |  | TOTAL ESTAÇÃO DE TRATAMENTO DE ESGOTOS: | 81289334.62
2 - CANTEIRO DE SERVIÇOS
2.1 - CANTEIRO DE SERVIÇOS
CANTEIRO DE OBRAS
CONSTRUÇÃO DO CANTEIRO
010101 | CANTEIRO DE OBRAS | Gb | 1 | 456918.56 | 456918.56
PLACA DE OBRA
010201 | PLACA DE OBRA CASAN | m² | 36 | 341.04 | 12277.44
| ADMINISTRAÇÃO LOCAL |  |  |  | 0
010401 | ADMINISTRAÇÃO LOCAL | Gb | 1 | 1649016.96 | 1649016.96
|  |  |  | SUBTOTAL CANTEIRO DE SERVIÇOS : | 2118212.96
|  |  |  | TOTAL CANTEIRO DE SERVIÇO : | 2118212.96
|  |  |  | TOTAL ORÇAMENTO OBRAS CIVIS: | 83407547.58

## Materiais
CASAN COMPANHIA CATARINENSE DE ÁGUAS E SANEAMENTO
82.508.433/0001-17 - Rua Emilio Blum,83 - CEP 88020-010 - Florianópolis
ORÇAMENTO MATERIAIS E EQUIPAMENTOS - JANEIRO/2022
15.76%
CÓDIGO | DESCRIÇÃO | UN | QTDE | PREÇO UNITÁRIO | PREÇO TOTAL
SES SÃO JOSÉ - ETE POTECAS
1 - ETE POTECAS
1.1 - TANQUE DE AERAÇÃO TA-01
95814 | ARRUELA PAPELAO HIDRAULICO FLANGE PN-16 DN 150 | pç | 30 | 20.43 | 612.9
1392 | ARRUELA BORRACHA FLANGE PN-10 DN 500 | pç | 29 | 49.22 | 1427.38
1395 | ARRUELA BORRACHA FLANGE PN-10 DN 800 | pç | 1 | 238.38 | 238.38
1396 | ARRUELA BORRACHA FLANGE PN-10 DN 900 | pç | 4 | 516.6 | 2066.4
46907 | CURVA FOFO ESG 90G FF PN-16 DN 150 | pç | 8 | 755.76 | 6046.08
47991 | CURVA FOFO ESG 90G FF PN-10 DN 500 | pç | 4 | 9985.76 | 39943.04
| CURVA FOFO ESG 90G FF PN-10 DN 900 | pç | 2 | 43263.71 | 86527.42
| EXTREMIDADE FOFO ESG BF PN-10 DN 900 JTE | pç | 1 | 19886.93 | 19886.93
| EXTREMIDADE FOFO ESG PF PN-10 DN 800 JTE | pç | 1 | 18774.72 | 18774.72
46911 | EXTREMIDADE FOFO ESG PF PN-16 DN 150 | pç | 4 | 604.35 | 2417.4
47178 | EXTREMIDADE FOFO ESG PF PN-16 DN 150 ABA | pç | 4 | 1092.77 | 4371.08
47986 | EXTREMIDADE FOFO ESG PF PN-10 DN 500 ABA | pç | 2 | 5344.86 | 10689.72
47179 | EXTREMIDADE FOFO ESG PF PN-10 DN 800 ABA | pç | 1 | 14299.94 | 14299.94
| EXTREMIDADE FOFO ESG PF PN-10 DN 900 ABA | pç | 1 | 19556.97 | 19556.97
30987 | JUNTA DESMON. TRAVADA AXIALMENTE PN-10 DN 500 | pç | 4 | 11044.3 | 44177.2
9153 | PARAFUSO FLANGE 20 X 90MM | pç | 240 | 22.92 | 5500.8
11373 | PARAFUSO FLANGE 24 X 110MM | pç | 580 | 51.61 | 29933.8
5543 | PARAFUSO FLANGE 30 X 140MM | pç | 136 | 85.41 | 11615.76
97095 | VALV MACHO EXC ESG COM CAB FF PN-16 DN 150 | pç | 8 | 23542.11 | 188336.88
97102 | VALV MACHO EXC ESG COM CAB FF PN-10 DN 500 | pç | 6 | 192702.2 | 1156213.2
46925 | TEE FOFO ESG FF PN-16 DN 150 X 150 | pç | 4 | 1035.07 | 4140.28
| TUBO FOFO ESG BF PN-10 DN 500 X 5,80M | pç | 4 | 13547.21 | 54188.84
48001 | TUBO FOFO ESG FF PN-16 DN 150 X 1,55M | pç | 4 | 2122.51 | 8490.04
| TUBO FOFO ESG FF PN-10 DN 500 X 0,25M | pç | 2 | 3521.03 | 7042.06
| TUBO FOFO ESG FF PN-10 DN 500 X 0,50M | pç | 4 | 3765.57 | 15062.28
| TUBO FOFO ESG FF PN-10 DN 900 X 5,35M | pç | 1 | 51928.66 | 51928.66
| TUBO FOFO ESG FF PN-16 DN 500 X 0,70M ABA | pç | 2 | 7173.35 | 14346.7
| TUBO FOFO ESG PF PN-10 DN 500 X 5,20M | pç | 2 | 12954.94 | 25909.88
| TUBO FOFO ESG PF PN-10 DN 500 X 5,80M | pç | 2 | 13415.3 | 26830.6
4381 | TUBO FOFO DUCTIL PB K-7 DN 150 JE | m | 0.25 | 455.91 | 113.98
4388 | TUBO FOFO DUCTIL PB K-7 DN 500 JE | m | 90 | 1895.54 | 170598.6
| VALV RET PORT UNICA PN-10 DN 500 | pç | 2 | 43548.91 | 87097.82
| COMPORTA ACO INOX DN 1500X400MM | pç | 2 | 36286.07 | 72572.14
| FORNECIMENTO E INSTALAÇÃO DE BOMBA RECIRCULADORA SUBMERSÍVEL, CONFORME ESPECIFICAÇÃO TÉCNICA. | cj | 2 | 208123.19 | 416246.38
| FORNECIMENTO DE BOMBA RECIRCULADORA SUBMERSÍVEL, CONFORME ESPECIFICAÇÃO TÉCNICA. | cj | 1 | 148158.77 | 148158.77
| MEDIDOR DE VAZÃO ELETROMAGNÉTICO PN-10 DN 500, CONFORME ESPECIFICAÇÃO TÉCNICA. | pç | 2 | 57086.13 | 114172.26
| MIXER SUBMERSÍVE TANQUE ANÓXICO 1, CONFORME ESPECIFICAÇÃO TÉCNICA. | cj | 3 | 63023.51 | 189070.53
| MIXER SUBMERSÍVE TANQUE ANÓXICO 2, CONFORME ESPECIFICAÇÃO TÉCNICA. | cj | 3 | 87074.66 | 261223.98
| MIXER SUBMERSÍVE TANQUE ANÓXICO 3, CONFORME ESPECIFICAÇÃO TÉCNICA. | cj | 3 | 87074.66 | 261223.98
| SISTEMA DE AERAÇÃO POR AR DIFUSO COM GRADES MÓVEIS, CONFORME ESPECIFICAÇÃO TÉCNICA. | cj | 1 | 12725933.84 | 12725933.84
|  |  |  | SUBTOTAL | 16316987.62
1.2 - TANQUE DE AERAÇÃO TA-02
95814 | ARRUELA PAPELAO HIDRAULICO FLANGE PN-16 DN 150 | pç | 30 | 20.43 | 612.9
1392 | ARRUELA BORRACHA FLANGE PN-10 DN 500 | pç | 29 | 49.22 | 1427.38
1395 | ARRUELA BORRACHA FLANGE PN-10 DN 800 | pç | 1 | 238.38 | 238.38
1396 | ARRUELA BORRACHA FLANGE PN-10 DN 900 | pç | 4 | 516.6 | 2066.4
46907 | CURVA FOFO ESG 90G FF PN-16 DN 150 | pç | 8 | 755.76 | 6046.08
47991 | CURVA FOFO ESG 90G FF PN-10 DN 500 | pç | 4 | 9985.76 | 39943.04
| CURVA FOFO ESG 90G FF PN-10 DN 900 | pç | 2 | 43263.71 | 86527.42
| EXTREMIDADE FOFO ESG BF PN-10 DN 900 JTE | pç | 1 | 19886.93 | 19886.93
| EXTREMIDADE FOFO ESG PF PN-10 DN 800 JTE | pç | 1 | 18774.72 | 18774.72
46911 | EXTREMIDADE FOFO ESG PF PN-16 DN 150 | pç | 4 | 604.35 | 2417.4
47178 | EXTREMIDADE FOFO ESG PF PN-16 DN 150 ABA | pç | 4 | 1092.77 | 4371.08
47986 | EXTREMIDADE FOFO ESG PF PN-10 DN 500 ABA | pç | 2 | 5344.86 | 10689.72
47179 | EXTREMIDADE FOFO ESG PF PN-10 DN 800 ABA | pç | 1 | 14299.94 | 14299.94
| EXTREMIDADE FOFO ESG PF PN-10 DN 900 ABA | pç | 1 | 19556.97 | 19556.97
30987 | JUNTA DESMON. TRAVADA AXIALMENTE PN-10 DN 500 | pç | 4 | 11044.3 | 44177.2
9153 | PARAFUSO FLANGE 20 X 90MM | pç | 240 | 22.92 | 5500.8
11373 | PARAFUSO FLANGE 24 X 110MM | pç | 580 | 51.61 | 29933.8
5543 | PARAFUSO FLANGE 30 X 140MM | pç | 136 | 85.41 | 11615.76
97095 | VALV MACHO EXC ESG COM CAB FF PN-16 DN 150 | pç | 8 | 23542.11 | 188336.88
97102 | VALV MACHO EXC ESG COM CAB FF PN-10 DN 500 | pç | 6 | 192702.2 | 1156213.2
46925 | TEE FOFO ESG FF PN-16 DN 150 X 150 | pç | 4 | 1035.07 | 4140.28
| TUBO FOFO ESG BF PN-10 DN 500 X 5,80M | pç | 4 | 13547.21 | 54188.84
48001 | TUBO FOFO ESG FF PN-16 DN 150 X 1,55M | pç | 4 | 2122.51 | 8490.04
| TUBO FOFO ESG FF PN-10 DN 500 X 0,25M | pç | 2 | 3521.03 | 7042.06
| TUBO FOFO ESG FF PN-10 DN 500 X 0,50M | pç | 4 | 3765.57 | 15062.28
| TUBO FOFO ESG FF PN-10 DN 900 X 5,35M | pç | 1 | 51928.66 | 51928.66
| TUBO FOFO ESG FF PN-16 DN 500 X 0,70M ABA | pç | 2 | 7173.35 | 14346.7
| TUBO FOFO ESG PF PN-10 DN 500 X 5,20M | pç | 2 | 12954.94 | 25909.88
| TUBO FOFO ESG PF PN-10 DN 500 X 5,80M | pç | 2 | 13415.3 | 26830.6
4381 | TUBO FOFO DUCTIL PB K-7 DN 150 JE | m | 0.25 | 455.91 | 113.98
4388 | TUBO FOFO DUCTIL PB K-7 DN 500 JE | m | 90 | 1895.54 | 170598.6
| VALV RET PORT UNICA PN-10 DN 500 | pç | 2 | 43548.91 | 87097.82
| COMPORTA ACO INOX DN 1500X400MM | pç | 2 | 36286.07 | 72572.14
| FORNECIMENTO E INSTALAÇÃO DE BOMBA RECIRCULADORA SUBMERSÍVEL, CONFORME ESPECIFICAÇÃO TÉCNICA. | cj | 2 | 208123.19 | 416246.38
| FORNECIMENTO DE BOMBA RECIRCULADORA SUBMERSÍVEL, CONFORME ESPECIFICAÇÃO TÉCNICA. | cj | 1 | 148158.77 | 148158.77
| MEDIDOR DE VAZÃO ELETROMAGNÉTICO PN-10 DN 500, CONFORME ESPECIFICAÇÃO TÉCNICA. | pç | 2 | 57086.13 | 114172.26
| MIXER SUBMERSÍVE TANQUE ANÓXICO 1, CONFORME ESPECIFICAÇÃO TÉCNICA. | cj | 2 | 63023.51 | 126047.02
| MIXER SUBMERSÍVE TANQUE ANÓXICO 2, CONFORME ESPECIFICAÇÃO TÉCNICA. | cj | 2 | 87074.66 | 174149.32
| MIXER SUBMERSÍVE TANQUE ANÓXICO 3, CONFORME ESPECIFICAÇÃO TÉCNICA. | cj | 2 | 87074.66 | 174149.32
| SISTEMA DE AERAÇÃO POR AR DIFUSO COM GRADES MÓVEIS, CONFORME ESPECIFICAÇÃO TÉCNICA. | cj | 1 | 12725933.84 | 12725933.84
|  |  |  | SUBTOTAL | 16079814.79
1.3 - TANQUE DE AERAÇÃO TA-03
95814 | ARRUELA PAPELAO HIDRAULICO FLANGE PN-16 DN 150 | pç | 30 | 20.43 | 612.9
1392 | ARRUELA BORRACHA FLANGE PN-10 DN 500 | pç | 29 | 49.22 | 1427.38
1395 | ARRUELA BORRACHA FLANGE PN-10 DN 800 | pç | 1 | 238.38 | 238.38
1396 | ARRUELA BORRACHA FLANGE PN-10 DN 900 | pç | 4 | 516.6 | 2066.4
46907 | CURVA FOFO ESG 90G FF PN-16 DN 150 | pç | 8 | 755.76 | 6046.08
47991 | CURVA FOFO ESG 90G FF PN-10 DN 500 | pç | 4 | 9985.76 | 39943.04
| CURVA FOFO ESG 90G FF PN-10 DN 900 | pç | 2 | 43263.71 | 86527.42
| EXTREMIDADE FOFO ESG BF PN-10 DN 900 JTE | pç | 1 | 19886.93 | 19886.93
| EXTREMIDADE FOFO ESG PF PN-10 DN 800 JTE | pç | 1 | 18774.72 | 18774.72
46911 | EXTREMIDADE FOFO ESG PF PN-16 DN 150 | pç | 4 | 604.35 | 2417.4
47178 | EXTREMIDADE FOFO ESG PF PN-16 DN 150 ABA | pç | 4 | 1092.77 | 4371.08
47986 | EXTREMIDADE FOFO ESG PF PN-10 DN 500 ABA | pç | 2 | 5344.86 | 10689.72
47179 | EXTREMIDADE FOFO ESG PF PN-10 DN 800 ABA | pç | 1 | 14299.94 | 14299.94
| EXTREMIDADE FOFO ESG PF PN-10 DN 900 ABA | pç | 1 | 19556.97 | 19556.97
30987 | JUNTA DESMON. TRAVADA AXIALMENTE PN-10 DN 500 | pç | 4 | 11044.3 | 44177.2
9153 | PARAFUSO FLANGE 20 X 90MM | pç | 240 | 22.92 | 5500.8
11373 | PARAFUSO FLANGE 24 X 110MM | pç | 580 | 51.61 | 29933.8
5543 | PARAFUSO FLANGE 30 X 140MM | pç | 136 | 85.41 | 11615.76
97095 | VALV MACHO EXC ESG COM CAB FF PN-16 DN 150 | pç | 8 | 23542.11 | 188336.88
97102 | VALV MACHO EXC ESG COM CAB FF PN-10 DN 500 | pç | 6 | 192702.2 | 1156213.2
46925 | TEE FOFO ESG FF PN-16 DN 150 X 150 | pç | 4 | 1035.07 | 4140.28
| TUBO FOFO ESG BF PN-10 DN 500 X 5,80M | pç | 4 | 13547.21 | 54188.84
48001 | TUBO FOFO ESG FF PN-16 DN 150 X 1,55M | pç | 4 | 2122.51 | 8490.04
| TUBO FOFO ESG FF PN-10 DN 500 X 0,25M | pç | 2 | 3521.03 | 7042.06
| TUBO FOFO ESG FF PN-10 DN 500 X 0,50M | pç | 4 | 3765.57 | 15062.28
| TUBO FOFO ESG FF PN-10 DN 900 X 5,35M | pç | 1 | 51928.66 | 51928.66
| TUBO FOFO ESG FF PN-16 DN 500 X 0,70M ABA | pç | 2 | 7173.35 | 14346.7
| TUBO FOFO ESG PF PN-10 DN 500 X 5,20M | pç | 2 | 12954.94 | 25909.88
| TUBO FOFO ESG PF PN-10 DN 500 X 5,80M | pç | 2 | 13415.3 | 26830.6
4381 | TUBO FOFO DUCTIL PB K-7 DN 150 JE | m | 0.25 | 455.91 | 113.98
4388 | TUBO FOFO DUCTIL PB K-7 DN 500 JE | m | 90 | 1895.54 | 170598.6
| VALV RET PORT UNICA PN-10 DN 500 | pç | 2 | 43548.91 | 87097.82
| COMPORTA ACO INOX DN 1500X400MM | pç | 2 | 36286.07 | 72572.14
| FORNECIMENTO E INSTALAÇÃO DE BOMBA RECIRCULADORA SUBMERSÍVEL, CONFORME ESPECIFICAÇÃO TÉCNICA. | cj | 2 | 208123.19 | 416246.38
| FORNECIMENTO DE BOMBA RECIRCULADORA SUBMERSÍVEL, CONFORME ESPECIFICAÇÃO TÉCNICA. | cj | 1 | 148158.77 | 148158.77
| MEDIDOR DE VAZÃO ELETROMAGNÉTICO PN-10 DN 500, CONFORME ESPECIFICAÇÃO TÉCNICA. | pç | 2 | 57086.13 | 114172.26
| MIXER SUBMERSÍVE TANQUE ANÓXICO 1, CONFORME ESPECIFICAÇÃO TÉCNICA. | cj | 2 | 63023.51 | 126047.02
| MIXER SUBMERSÍVE TANQUE ANÓXICO 2, CONFORME ESPECIFICAÇÃO TÉCNICA. | cj | 2 | 87074.66 | 174149.32
| MIXER SUBMERSÍVE TANQUE ANÓXICO 3, CONFORME ESPECIFICAÇÃO TÉCNICA. | cj | 2 | 87074.66 | 174149.32
| SISTEMA DE AERAÇÃO POR AR DIFUSO COM GRADES MÓVEIS, CONFORME ESPECIFICAÇÃO TÉCNICA. | cj | 1 | 12725933.84 | 12725933.84
|  |  |  | SUBTOTAL | 16079814.79
1.4 - SALA DE SOPRADORES
| FORNECIMENTO E INSTALAÇÃO DE SOPRADOR ROTATIVO CENTRÍFUGO - CONFORME ESPECIFICAÇÃO TÉCNICA | cj | 9 | 1086064.82 | 9774583.38
|  |  |  | SUBTOTAL | 9774583.38
1.5 - CAIXA DE DIVISÃO DE FLUXO 02 - CDF-02
1396 | ARRUELA BORRACHA FLANGE PN-10 DN 900 | pç | 10 | 516.6 | 5166
1397 | ARRUELA BORRACHA FLANGE PN-10 DN 1000 | pç | 8 | 1103.34 | 8826.72
| CURVA FOFO ESG 90G FF PN-10 DN 900 | pç | 3 | 43263.71 | 129791.13
| CURVA FOFO ESG 90G FF PN-10 DN 1000 | pç | 2 | 59579.72 | 119159.44
| EXTREMIDADE FOFO ESG BF PN-10 DN 1000 JTE | pç | 2 | 25261.51 | 50523.02
27595 | EXTREMIDADE FOFO PF PN-10 DN 900 ABA | pç | 3 | 16233.11 | 48699.33
| EXTREMIDADE FOFO ESG PF PN-10 DN 900 JTE | pç | 3 | 18946.8 | 56840.4
| EXTREMIDADE FOFO ESG PF PN-10 DN 1000 | pç | 2 | 20214.39 | 40428.78
5543 | PARAFUSO FLANGE 30 X 140MM | pç | 280 | 85.41 | 23914.8
5533 | PARAFUSO FLANGE 33 X 150MM | pç | 224 | 139.35 | 31214.4
| TUBO FOFO ESG FF PN-10 DN 1000 X 0,70M ABA | pç | 2 | 32912.86 | 65825.72
| TUBO FOFO ESG FF PN-10 DN 900 X 2,50M | pç | 3 | 31932.41 | 95797.23
| TUBO FOFO ESG FF PN-10 DN 1000 X 3,10M | pç | 2 | 45890.37 | 91780.74
| COMPORTA ACO INOX DN 1500X600MM | pç | 6 | 42337.19 | 254023.14
|  |  |  | SUBTOTAL | 1021990.85
1.6 - DECANTADOR SECUNDÁRIO - DS-01
95814 | ARRUELA PAPELAO HIDRAULICO FLANGE PN-16 DN 150 | pç | 8 | 20.43 | 163.44
1392 | ARRUELA BORRACHA FLANGE PN-10 DN 500 | pç | 3 | 49.22 | 147.66
1393 | ARRUELA BORRACHA FLANGE PN-10 DN 600 | pç | 1 | 96.03 | 96.03
1396 | ARRUELA BORRACHA FLANGE PN-10 DN 900 | pç | 7 | 516.6 | 3616.2
| CURVA FOFO ESG 11G 15MIN FF PN-10 DN 900 | pç | 2 | 17965.07 | 35930.14
46907 | CURVA FOFO ESG 90G FF PN-16 DN 150 | pç | 3 | 755.76 | 2267.28
| CURVA FOFO ESG 90G FF PN-10 DN 900 | pç | 1 | 43263.71 | 43263.71
46911 | EXTREMIDADE FOFO ESG PF PN-16 DN 150 | pç | 1 | 604.35 | 604.35
99680 | EXTREMIDADE FOFO ESG PF PN-10 DN 600 | pç | 1 | 6750.61 | 6750.61
48138 | EXTREMIDADE FOFO ESG PF PN-10 DN 600 ABA | pç | 1 | 9466.76 | 9466.76
47475 | FLANGE CEGO FOFO ESG PN-16 DN 150 | pç | 1 | 318.81 | 318.81
54229 | JUNCAO FOFO ESG FF PN-16 DN 150 X 150 | pç | 1 | 1372.75 | 1372.75
| LUVA FOFO ESG BB DN 500 JE | pç | 1 | 3199.34 | 3199.34
9153 | PARAFUSO FLANGE 20 X 90MM | pç | 64 | 22.92 | 1466.88
11373 | PARAFUSO FLANGE 24 X 110MM | pç | 60 | 51.61 | 3096.6
23526 | PARAFUSO FLANGE 27 X 120MM | pç | 20 | 61.95 | 1239
5543 | PARAFUSO FLANGE 30 X 140MM | pç | 196 | 85.41 | 16740.36
46957 | TUBO FOFO ESG FF PN-16 DN 150 X 1,50M | pç | 1 | 1884.32 | 1884.32
| TUBO FOFO ESG FF PN-16 DN 150 X 1,80M | pç | 1 | 2122.51 | 2122.51
48064 | TUBO FOFO ESG FF PN-10 DN 500 X 5,80M | pç | 2 | 15088.41 | 30176.82
| TUBO FOFO ESG FF PN-10 DN 900 X 3,85M | pç | 1 | 41705.06 | 41705.06
| TUBO FOFO ESG FF PN-10 DN 900 X 5,55M | pç | 1 | 55592.37 | 55592.37
| TUBO FOFO ESG FF PN-10 DN 900 X 6,80M | pç | 1 | 60203.2 | 60203.2
| TUBO FOFO ESG PF PN-10 DN 500 X 3,60M | pç | 1 | 9614.09 | 9614.09
| TUBO FOFO ESG PF PN-10 DN 500 X 5,80M | pç | 1 | 13415.3 | 13415.3
| TUBO FOFO ESG PF PN-10 DN 900 X 4,85M | pç | 1 | 41792.14 | 41792.14
| TUBO FOFO ESG PF PN-10 DN 900 X 6,10M | pç | 1 | 51047.42 | 51047.42
| FORNECIMENTO E INSTALAÇÃO DE PONTE RASPADORA DE LODO, CONFORME ESPECIFICAÇÕES TÉCNICAS. | cj | 1 | 811072.44 | 811072.44
|  |  |  | SUBTOTAL | 1248365.59
1.7 - DECANTADOR SECUNDÁRIO - DS-02
95814 | ARRUELA PAPELAO HIDRAULICO FLANGE PN-16 DN 150 | pç | 8 | 20.43 | 163.44
1392 | ARRUELA BORRACHA FLANGE PN-10 DN 500 | pç | 3 | 49.22 | 147.66
1393 | ARRUELA BORRACHA FLANGE PN-10 DN 600 | pç | 1 | 96.03 | 96.03
1396 | ARRUELA BORRACHA FLANGE PN-10 DN 900 | pç | 7 | 516.6 | 3616.2
| CURVA FOFO ESG 11G 15MIN FF PN-10 DN 900 | pç | 2 | 17965.07 | 35930.14
46907 | CURVA FOFO ESG 90G FF PN-16 DN 150 | pç | 3 | 755.76 | 2267.28
| CURVA FOFO ESG 90G FF PN-10 DN 900 | pç | 1 | 43263.71 | 43263.71
46911 | EXTREMIDADE FOFO ESG PF PN-16 DN 150 | pç | 1 | 604.35 | 604.35
99680 | EXTREMIDADE FOFO ESG PF PN-10 DN 600 | pç | 1 | 6750.61 | 6750.61
48138 | EXTREMIDADE FOFO ESG PF PN-10 DN 600 ABA | pç | 1 | 9466.76 | 9466.76
47475 | FLANGE CEGO FOFO ESG PN-16 DN 150 | pç | 1 | 318.81 | 318.81
54229 | JUNCAO FOFO ESG FF PN-16 DN 150 X 150 | pç | 1 | 1372.75 | 1372.75
| LUVA FOFO ESG BB DN 500 JE | pç | 1 | 3199.34 | 3199.34
9153 | PARAFUSO FLANGE 20 X 90MM | pç | 64 | 22.92 | 1466.88
11373 | PARAFUSO FLANGE 24 X 110MM | pç | 60 | 51.61 | 3096.6
23526 | PARAFUSO FLANGE 27 X 120MM | pç | 20 | 61.95 | 1239
5543 | PARAFUSO FLANGE 30 X 140MM | pç | 196 | 85.41 | 16740.36
46957 | TUBO FOFO ESG FF PN-16 DN 150 X 1,50M | pç | 1 | 1884.32 | 1884.32
| TUBO FOFO ESG FF PN-16 DN 150 X 1,80M | pç | 1 | 2122.51 | 2122.51
48064 | TUBO FOFO ESG FF PN-10 DN 500 X 5,80M | pç | 2 | 15088.41 | 30176.82
| TUBO FOFO ESG FF PN-10 DN 900 X 3,85M | pç | 1 | 41705.06 | 41705.06
| TUBO FOFO ESG FF PN-10 DN 900 X 5,55M | pç | 1 | 55592.37 | 55592.37
| TUBO FOFO ESG FF PN-10 DN 900 X 6,80M | pç | 1 | 60203.2 | 60203.2
| TUBO FOFO ESG PF PN-10 DN 500 X 3,60M | pç | 1 | 9614.09 | 9614.09
| TUBO FOFO ESG PF PN-10 DN 500 X 5,80M | pç | 1 | 13415.3 | 13415.3
| TUBO FOFO ESG PF PN-10 DN 900 X 4,85M | pç | 1 | 41792.14 | 41792.14
| TUBO FOFO ESG PF PN-10 DN 900 X 6,10M | pç | 1 | 51047.42 | 51047.42
| FORNECIMENTO E INSTALAÇÃO DE PONTE RASPADORA DE LODO, CONFORME ESPECIFICAÇÕES TÉCNICAS. | cj | 1 | 811072.44 | 811072.44
|  |  |  | SUBTOTAL | 1248365.59
1.8 - DECANTADOR SECUNDÁRIO - DS-03
95814 | ARRUELA PAPELAO HIDRAULICO FLANGE PN-16 DN 150 | pç | 8 | 20.43 | 163.44
1392 | ARRUELA BORRACHA FLANGE PN-10 DN 500 | pç | 3 | 49.22 | 147.66
1393 | ARRUELA BORRACHA FLANGE PN-10 DN 600 | pç | 1 | 96.03 | 96.03
1396 | ARRUELA BORRACHA FLANGE PN-10 DN 900 | pç | 7 | 516.6 | 3616.2
| CURVA FOFO ESG 11G 15MIN FF PN-10 DN 900 | pç | 2 | 17965.07 | 35930.14
46907 | CURVA FOFO ESG 90G FF PN-16 DN 150 | pç | 3 | 755.76 | 2267.28
| CURVA FOFO ESG 90G FF PN-10 DN 900 | pç | 1 | 43263.71 | 43263.71
46911 | EXTREMIDADE FOFO ESG PF PN-16 DN 150 | pç | 1 | 604.35 | 604.35
99680 | EXTREMIDADE FOFO ESG PF PN-10 DN 600 | pç | 1 | 6750.61 | 6750.61
48138 | EXTREMIDADE FOFO ESG PF PN-10 DN 600 ABA | pç | 1 | 9466.76 | 9466.76
47475 | FLANGE CEGO FOFO ESG PN-16 DN 150 | pç | 1 | 318.81 | 318.81
54229 | JUNCAO FOFO ESG FF PN-16 DN 150 X 150 | pç | 1 | 1372.75 | 1372.75
| LUVA FOFO ESG BB DN 500 JE | pç | 1 | 3199.34 | 3199.34
9153 | PARAFUSO FLANGE 20 X 90MM | pç | 64 | 22.92 | 1466.88
11373 | PARAFUSO FLANGE 24 X 110MM | pç | 60 | 51.61 | 3096.6
23526 | PARAFUSO FLANGE 27 X 120MM | pç | 20 | 61.95 | 1239
5543 | PARAFUSO FLANGE 30 X 140MM | pç | 196 | 85.41 | 16740.36
46957 | TUBO FOFO ESG FF PN-16 DN 150 X 1,50M | pç | 1 | 1884.32 | 1884.32
| TUBO FOFO ESG FF PN-16 DN 150 X 1,80M | pç | 1 | 2122.51 | 2122.51
48064 | TUBO FOFO ESG FF PN-10 DN 500 X 5,80M | pç | 2 | 15088.41 | 30176.82
| TUBO FOFO ESG FF PN-10 DN 900 X 3,85M | pç | 1 | 41705.06 | 41705.06
| TUBO FOFO ESG FF PN-10 DN 900 X 5,55M | pç | 1 | 55592.37 | 55592.37
| TUBO FOFO ESG FF PN-10 DN 900 X 6,80M | pç | 1 | 60203.2 | 60203.2
| TUBO FOFO ESG PF PN-10 DN 500 X 3,60M | pç | 1 | 9614.09 | 9614.09
| TUBO FOFO ESG PF PN-10 DN 500 X 5,80M | pç | 1 | 13415.3 | 13415.3
| TUBO FOFO ESG PF PN-10 DN 900 X 4,85M | pç | 1 | 41792.14 | 41792.14
| TUBO FOFO ESG PF PN-10 DN 900 X 6,10M | pç | 1 | 51047.42 | 51047.42
| FORNECIMENTO E INSTALAÇÃO DE PONTE RASPADORA DE LODO, CONFORME ESPECIFICAÇÕES TÉCNICAS. | cj | 1 | 811072.44 | 811072.44
|  |  |  | SUBTOTAL | 1248365.59
1.9 - RESERVATÓRIO DE CLORETO FÉRRICO
14 | ADAPTADOR PVC BR DE 32MM X 1 POL JS | pç | 1 | 2.42 | 2.42
16 | ADAPTADOR PVC BR DE 50MM X 1.1/2 POL JS | pç | 2 | 5.8 | 11.6
17 | ADAPTADOR PVC BR DE 60MM X 2 POL JS | pç | 8 | 14.19 | 113.52
| ENGATE RAPIDO GALV 2 POL | pç | 1 | 77.88 | 77.88
8696 | FLANGE PVC REF. AVULSO 2 POL | pç | 6 | 88.31 | 529.86
455 | JOELHO PVC 90G BB DE 32MM X 32MM JS | pç | 2 | 3.82 | 7.64
457 | JOELHO PVC 90G BB DE 50MM X 50MM JS | pç | 16 | 8.53 | 136.48
458 | JOELHO PVC 90G BB DE 60MM X 60MM JS | pç | 6 | 20.84 | 125.04
| MANGUEIRA FLEXÍVEL 32mm | m | 8 | 34.08 | 272.64
| REGISTRO PVC ESFERA DE 32MM JS | pç | 1 | 34.67 | 34.67
47606 | REGISTRO PVC ESFERA SOLDAVEL DN 50 | pç | 10 | 60.31 | 603.1
| REGISTRO PVC ESFERA SOLDAVEL DN 60 | pç | 3 | 96.06 | 288.18
981 | TEE PVC BB DE 50MM X 50MM JS | pç | 7 | 14.94 | 104.58
982 | TEE PVC BB DE 60MM X 60MM JS | pç | 1 | 40.64 | 40.64
1306 | UNIAO PVC BB DE 50MM JS | pç | 12 | 46.19 | 554.28
42224 | UNIAO PVC BB DE 60MM JS | pç | 3 | 147.17 | 441.51
| VALV BRONZE PE CRIVO DN 1 POL | pç | 1 | 44.75 | 44.75
|  |  |  | SUBTOTAL | 3388.79
1.10 - ELEVATÓRIA DE ESCUMA DOS DECANTADORES
95812 | ARRUELA PAPELAO HIDRAULICO FLANGE PN-16 DN 80 | pç | 2 | 5.44 | 10.88
95813 | ARRUELA PAPELAO HIDRAULICO FLANGE PN-16 DN 100 | pç | 16 | 14.99 | 239.84
95814 | ARRUELA PAPELAO HIDRAULICO FLANGE PN-16 DN 150 | pç | 11 | 20.43 | 224.73
1386 | ARRUELA BORRACHA FLANGE PN-10 DN 200 | pç | 3 | 11.56 | 34.68
108 | CAP PVC DE 25MM JS | pç | 1 | 1.85 | 1.85
47996 | CURVA FOFO ESG 45G FF PN-16 DN 150 | pç | 1 | 743.29 | 743.29
46903 | CURVA FOFO ESG 90G BB DN 150 JE | pç | 1 | 567.96 | 567.96
46906 | CURVA FOFO ESG 90G FF PN-16 DN 100 | pç | 4 | 478.01 | 1912.04
46907 | CURVA FOFO ESG 90G FF PN-16 DN 150 | pç | 1 | 755.76 | 755.76
53863 | CURVA FOFO ESG 90G PE FF PN-16 DN 150 | pç | 1 | 1083.13 | 1083.13
46908 | EXTREMIDADE FOFO ESG BF PN-10 DN 200 JE | pç | 2 | 727.51 | 1455.02
47148 | EXTREMIDADE FOFO ESG PF PN-10 DN 200 ABA | pç | 2 | 1417.6 | 2835.2
46913 | EXTREMIDADE FOFO ESG PF PN-10 DN 200 | pç | 1 | 827.02 | 827.02
456 | JOELHO PVC 90G BB DE 40MM X 40MM JS | pç | 2 | 7.94 | 15.88
54229 | JUNCAO FOFO ESG FF PN-16 DN 150 X 150 | pç | 1 | 1372.75 | 1372.75
8593 | PARAFUSO FLANGE 16 X 80MM | pç | 144 | 16.74 | 2410.56
9153 | PARAFUSO FLANGE 20 X 90MM | pç | 112 | 22.92 | 2567.04
47377 | REDUCAO FOFO ESG FF PN-16 DN 100 X 80 | pç | 4 | 401.32 | 1605.28
46915 | REDUCAO FOFO ESG FF PN-16 DN 150 X 100 | pç | 2 | 652.27 | 1304.54
80031 | REGISTRO ELASTOMERO RCFV PN-16 DN 100 | pç | 2 | 1127.56 | 2255.12
46919 | TEE FOFO ESG BB DN 100 X 100 JE | pç | 1 | 500.41 | 500.41
47464 | TUBO FOFO ESG FF PN-16 DN 100 X 1,10M | pç | 2 | 1528.67 | 3057.34
95084 | TUBO FOFO ESG FF PN-16 DN 100 X 1,90M | pç | 2 | 1733.44 | 3466.88
54593 | TUBO FOFO ESG FF PN-16 DN 150 X 0,75M | pç | 1 | 1646.13 | 1646.13
52289 | TUBO FOFO ESG FF PN-16 DN 150 X 1,20M | pç | 1 | 1884.32 | 1884.32
51622 | TUBO FOFO ESG FF PN-16 DN 150 X 1,65M | pç | 1 | 2122.51 | 2122.51
91373 | TUBO FOFO ESG FF PN-16 DN 150 X 1,90M | pç | 1 | 2122.51 | 2122.51
| TUBO FOFO ESG FF PN-16 DN 150 X 4,65M | pç | 1 | 4247.22 | 4247.22
46950 | TUBO FOFO ESG PF PN-16 DN 100 X 1,10M | pç | 1 | 1081.73 | 1081.73
1274 | TUBO PVC PB DE 25MM JS | m | 3 | 8.21 | 24.63
1276 | TUBO PVC PB DE 40MM JS | m | 6 | 19.82 | 118.92
5068 | TUBO PVC PB ESGOTO CR 0,25 MPA DN 100 JE | m | 3 | 33.96 | 101.88
| VALV BOR FOFO LUG ACION. VOL. PN-16 DN 100 | pç | 2 | 983.38 | 1966.76
|  |  |  | SUBTOTAL | 44563.81
1.11 - TANQUE DE CONTATO
95812 | ARRUELA PAPELAO HIDRAULICO FLANGE PN-16 DN 80 | pç | 15 | 5.44 | 81.6
95813 | ARRUELA PAPELAO HIDRAULICO FLANGE PN-16 DN 100 | pç | 15 | 14.99 | 224.85
1397 | ARRUELA BORRACHA FLANGE PN-10 DN 1000 | pç | 2 | 1103.34 | 2206.68
47137 | CURVA FOFO ESG 90G FF PN-16 DN 80 | pç | 2 | 373.73 | 747.46
37302 | CAIXA FOFO DUCTIL REGISTRO T- 5 | pç | 2 | 159.37 | 318.74
47336 | EXTREMIDADE FOFO ESG BF PN-16 DN 80 JE | pç | 2 | 264.11 | 528.22
| EXTREMIDADE FOFO ESG BF PN-10 DN 1000 JE | pç | 1 | 21166.88 | 21166.88
| EXTREMIDADE FOFO ESG PF PN-10 DN 1000 | pç | 1 | 20214.39 | 20214.39
47474 | EXTREMIDADE FOFO ESG PF PN-16 DN 80 ABA | pç | 12 | 635.78 | 7629.36
| EXTREMIDADE FOFO ESG PF PN-10 DN 1000 ABA | pç | 2 | 27228.16 | 54456.32
| JOELHO PVC 90G ROSCA DE 1 X 1/4 POL | pç | 3 | 29.03 | 87.09
482 | JOELHO PVC 90G ROSCA DE 2 X 2 POL | pç | 3 | 73.66 | 220.98
| JUNTA DESMON. TRAVADA AXIALMENTE PN-16 DN 100 | pç | 2 | 997.55 | 1995.1
734 | NIPEL PVC ROSCA DE 1.1/4 POL | pç | 8 | 11.53 | 92.24
736 | NIPEL PVC ROSCA DE 2 POL | pç | 6 | 34.37 | 206.22
8593 | PARAFUSO FLANGE 16 X 80MM | pç | 240 | 16.74 | 4017.6
5533 | PARAFUSO FLANGE 33 X 150MM | pç | 56 | 139.35 | 7803.6
5490 | REGISTRO BRONZE GAVETA 1.1/4 POL | pç | 2 | 151.41 | 302.82
5492 | REGISTRO BRONZE GAVETA 2 POL | pç | 2 | 207.63 | 415.26
| REDUCAO FOFO ESG PB DN 100 X 80 JE | pç | 2 | 258.01 | 516.02
39170 | TAMPAO DUCTIL ESG 600 ARTICULADO 400 KN | cj | 2 | 965.04 | 1930.08
1201 | TEE PVC ROSCA DE 1.1/4 X 1.1/4 POL | pç | 1 | 48.45 | 48.45
1203 | TEE PVC ROSCA DE 2 X 2 POL | pç | 1 | 106.2 | 106.2
| TEE FOFO ESG BF PN-16 DN 100 X 80 JE | pç | 10 | 543.68 | 5436.8
97086 | TUBO FOFO ESG PF PN-16 DN 100 X 1,00M | pç | 2 | 876.96 | 1753.92
46950 | TUBO FOFO ESG PF PN-16 DN 100 X 1,10M | pç | 2 | 1081.73 | 2163.46
| TUBO FOFO ESG PP DN 80 X 4,50M | pç | 2 | 2619.43 | 5238.86
| TUBO FOFO ESG PP DN 100 X 4,90M | pç | 8 | 3052.63 | 24421.04
1290 | TUBO PVC ROSCA DE 1.1/4 POL | m | 3 | 55.87 | 167.61
1292 | TUBO PVC ROSCA DE 2 POL | m | 3 | 113 | 339
1298 | UNIAO PVC ROSCA DE 1.1/4 POL | pç | 2 | 62.65 | 125.3
1300 | UNIAO PVC ROSCA DE 2 POL | pç | 2 | 154.3 | 308.6
| VALV BRONZE RETENCAO 1.1/4 POL | pç | 2 | 76.32 | 152.64
| VALV PVC PE CRIVO ROSCAVEL DN 2 POL | pç | 1 | 138.17 | 138.17
| HASTE QUADRADA BOCA CHAVE 1.1/4 X 3,12M | pç | 2 | 1299.16 | 2598.32
101939 | MANCAL FOFO INTERMEDIARIO 1.1/4 POL | pç | 2 | 809.72 | 1619.44
| COMPORTA ACO INOX DN 1500X1000MM | pç | 2 | 63313 | 126626
|  |  |  | SUBTOTAL | 296405.32
1.13 - ELEVATÓRIA DE RETORNO DE LODO
95812 | ARRUELA PAPELAO HIDRAULICO FLANGE PN-16 DN 80 | pç | 3 | 5.44 | 16.32
95813 | ARRUELA PAPELAO HIDRAULICO FLANGE PN-16 DN 100 | pç | 2 | 14.99 | 29.98
95814 | ARRUELA PAPELAO HIDRAULICO FLANGE PN-16 DN 150 | pç | 41 | 20.43 | 837.63
1388 | ARRUELA BORRACHA FLANGE PN-10 DN 300 | pç | 3 | 17.12 | 51.36
1389 | ARRUELA BORRACHA FLANGE PN-10 DN 350 | pç | 3 | 23.26 | 69.78
1390 | ARRUELA BORRACHA FLANGE PN-10 DN 400 | pç | 105 | 34.75 | 3648.75
1392 | ARRUELA BORRACHA FLANGE PN-10 DN 500 | pç | 9 | 49.22 | 442.98
1395 | ARRUELA BORRACHA FLANGE PN-10 DN 800 | pç | 24 | 238.38 | 5721.12
47996 | CURVA FOFO ESG 45G FF PN-16 DN 150 | pç | 5 | 743.29 | 3716.45
52278 | CURVA FOFO ESG 45G FF PN-10 DN 400 | pç | 20 | 4052.23 | 81044.6
47137 | CURVA FOFO ESG 90G FF PN-16 DN 80 | pç | 2 | 373.73 | 747.46
46907 | CURVA FOFO ESG 90G FF PN-16 DN 150 | pç | 4 | 755.76 | 3023.04
47362 | CURVA FOFO ESG 90G FF PN-10 DN 400 | pç | 10 | 5897.02 | 58970.2
47991 | CURVA FOFO ESG 90G FF PN-10 DN 500 | pç | 2 | 9985.76 | 19971.52
| CURVA FOFO ESG 90G FF PN-10 DN 800 | pç | 2 | 30965.42 | 61930.84
47986 | EXTREMIDADE FOFO ESG PF PN-10 DN 500 ABA | pç | 4 | 5344.86 | 21379.44
| EXTREMIDADE FOFO ESG BF PN-10 DN 500 JTE | pç | 4 | 5040.45 | 20161.8
54229 | JUNCAO FOFO ESG FF PN-16 DN 150 X 150 | pç | 2 | 1372.75 | 2745.5
| JUNTA DESMON. TRAVADA AXIALMENTE PN-16 DN 150 | pç | 4 | 1635.14 | 6540.56
28421 | JUNTA DESMON. TRAVADA AXIALMENTE PN-10 DN 400 | pç | 10 | 6151.35 | 61513.5
44241 | JUNTA DESMON. TRAVADA AXIALMENTE PN-10 DN 800 | pç | 5 | 38504.48 | 192522.4
8593 | PARAFUSO FLANGE 16 X 80MM | pç | 40 | 16.74 | 669.6
9153 | PARAFUSO FLANGE 20 X 90MM | pç | 328 | 22.92 | 7517.76
5529 | PARAFUSO FLANGE 20 X 100MM | pç | 84 | 24.89 | 2090.76
11373 | PARAFUSO FLANGE 24 X 110MM | pç | 1860 | 51.61 | 95994.6
5543 | PARAFUSO FLANGE 30 X 140MM | pç | 576 | 85.41 | 49196.16
47998 | REDUCAO FOFO ESG FF PN-16 DN 150 X 80 | pç | 2 | 674.41 | 1348.82
46915 | REDUCAO FOFO ESG FF PN-16 DN 150 X 100 | pç | 2 | 652.27 | 1304.54
48038 | REDUCAO FOFO ESG FF PN-10 DN 400 X 300 | pç | 5 | 3295.4 | 16477
92629 | REDUCAO FOFO ESG FF PN-10 DN 400 X 350 | pç | 5 | 3462.61 | 17313.05
95174 | REDUCAO FOFO ESG FF PN-10 DN 600 X 400 | pç | 5 | 8831.08 | 44155.4
97095 | VALV MACHO EXC ESG COM CAB FF PN-16 DN 150 | pç | 4 | 23542.11 | 94168.44
97100 | VALV MACHO EXC ESG COM CAB FF PN-10 DN 400 | pç | 10 | 133822.03 | 1338220.3
| TEE FOFO ESG FF PN-10 DN 800 X 400 | pç | 5 | 27359.93 | 136799.65
54468 | TUBO FOFO ESG FF PN-16 DN 100 X 0,95M | pç | 1 | 1323.9 | 1323.9
46938 | TUBO FOFO ESG FF PN-16 DN 150 X 0,25M | pç | 4 | 1407.97 | 5631.88
47382 | TUBO FOFO ESG FF PN-16 DN 150 X 0,50M | pç | 3 | 1407.97 | 4223.91
54261 | TUBO FOFO ESG FF PN-16 DN 150 X 0,70M | pç | 1 | 1646.13 | 1646.13
54593 | TUBO FOFO ESG FF PN-16 DN 150 X 0,75M | pç | 1 | 1646.13 | 1646.13
| TUBO FOFO ESG FF PN-16 DN 150 X 1,15M | pç | 1 | 1884.32 | 1884.32
| TUBO FOFO ESG FF PN-16 DN 150 X 1,45M | pç | 1 | 1884.32 | 1884.32
46957 | TUBO FOFO ESG FF PN-16 DN 150 X 1,50M | pç | 1 | 1884.32 | 1884.32
51622 | TUBO FOFO ESG FF PN-16 DN 150 X 1,65M | pç | 1 | 2122.51 | 2122.51
| TUBO FOFO ESG FF PN-16 DN 150 X 2,00M | pç | 1 | 2122.51 | 2122.51
95168 | TUBO FOFO ESG FF PN-16 DN 150 X 2,85M | pç | 1 | 2400.4 | 2400.4
93285 | TUBO FOFO ESG FF PN-16 DN 150 X 3,80M | pç | 1 | 2934.94 | 2934.94
92524 | TUBO FOFO ESG FF PN-10 DN 400 X 0,25M | pç | 10 | 2432.11 | 24321.1
| TUBO FOFO ESG FF PN-10 DN 400 X 0,50M | pç | 5 | 2432.11 | 12160.55
54490 | TUBO FOFO ESG FF PN-10 DN 400 X 0,70M | pç | 10 | 2432.11 | 24321.1
97547 | TUBO FOFO ESG FF PN-10 DN 400 X 0,75M | pç | 5 | 2432.11 | 12160.55
| TUBO FOFO ESG FF PN-10 DN 400 X 0,85M | pç | 5 | 2432.11 | 12160.55
93288 | TUBO FOFO ESG FF PN-10 DN 400 X 3,50M | pç | 5 | 7913.25 | 39566.25
| TUBO FOFO ESG FF PN-10 DN 800 X 0,25M | pç | 5 | 19063.76 | 95318.8
| TUBO FOFO ESG FF PN-10 DN 800 X 0,50M | pç | 4 | 19063.76 | 76255.04
| TUBO FOFO ESG FF PN-10 DN 800 X 1,50M | pç | 1 | 17597.19 | 17597.19
| TUBO FOFO ESG FF PN-10 DN 800 X 3,60M | pç | 1 | 30340.6 | 30340.6
| TUBO FOFO ESG PF PN-16 DN 150 X 0,35M | pç | 1 | 834.97 | 834.97
| TUBO FOFO ESG PF PN-16 DN 150 X 2,10M | pç | 1 | 1787.69 | 1787.69
| TUBO FOFO ESG PF PN-10 DN 800 X 0,60M | pç | 1 | 9920.08 | 9920.08
| VALV RET PORT UNICA PN-16 DN 150 | pç | 2 | 3852.77 | 7705.54
| VALV RET PORT UNICA PN-10 DN 400 | pç | 5 | 28581.14 | 142905.7
| COMPORTA FOFO CIRC SENTIDO UNICO DN 500 | pç | 4 | 27774.13 | 111096.52
| MEDIDOR DE VAZÃO ELETROMAGNÉTICO PN-16 DN 150, CONFORME ESPECIFICAÇÃO TÉCNICA. | pç | 1 | 26196.66 | 26196.66
| MEDIDOR DE VAZÃO ELETROMAGNÉTICO PN-10 DN 800, CONFORME ESPECIFICAÇÃO TÉCNICA. | pç | 1 | 91701.22 | 91701.22
| TALHA MANUAL ELEVAÇÃO 3,5M 2000KG | pç | 1 | 2072.1 | 2072.1
| CONJUNTO MOTO BOMBA HORIZONTAL, Q=990,00m³/h, HMan=12,00 m.c.a., COM ACESSÓRIOS. | cj | 4 | 748953.31 | 2995813.24
| CONJUNTO MOTO BOMBA HORIZONTAL, Q=120,00m³/h, HMan=12,00 m.c.a., COM ACESSÓRIOS. | cj | 2 | 193715.1 | 387430.2
|  |  |  | SUBTOTAL | 6501712.23
1.14 - ELEVATÓRIA DE SOBRENADANTES
43404 | ABRACADEIRA REF. ACO PARAFUSO/PORCA D=3" | pç | 4 | 3.21 | 12.84
53881 | ACOPLADOR NIQUELADO (ENGATE RÁPIDO) C/ TERMINAL P/ MANGOTE DN 3" | pç | 4 | 164.81 | 659.24
95812 | ARRUELA PAPELAO HIDRAULICO FLANGE PN-16 DN 80 | pç | 12 | 5.44 | 65.28
95813 | ARRUELA PAPELAO HIDRAULICO FLANGE PN-16 DN 100 | pç | 10 | 14.99 | 149.9
| CURVA 90G GALV MACHO FEMEA 3 POL | pç | 2 | 180.91 | 361.82
53877 | FLANGE CEGO FOFO ESG PN-16 DN 80 | pç | 1 | 147.8 | 147.8
8770 | FLANGE GALV 3 POL | pç | 2 | 88.65 | 177.3
| JUNTA DESMON. TRAVADA AXIALMENTE PN-16 DN 100 | pç | 3 | 997.55 | 2992.65
| MANGOTE FLEXIVEL 3 POL X 3,50M | pç | 2 | 111.86 | 223.72
4903 | NIPEL GALV 3 POL | pç | 4 | 88.81 | 355.24
43408 | NIPLE MANGOTE D=3" | pç | 2 | 93.96 | 187.92
8593 | PARAFUSO FLANGE 16 X 80MM | pç | 176 | 16.74 | 2946.24
47377 | REDUCAO FOFO ESG FF PN-16 DN 100 X 80 | pç | 1 | 401.32 | 401.32
80000 | REGISTRO ELASTOMERO RCFC PN-16 DN 80 | pç | 2 | 915.92 | 1831.84
80011 | REGISTRO ELASTOMERO RCFC PN-16 DN 100 | pç | 2 | 1109 | 2218
47140 | TEE FOFO ESG FF PN-16 DN 80 X 80 | pç | 2 | 572.85 | 1145.7
47356 | TEE FOFO ESG FF PN-16 DN 100 X 100 | pç | 1 | 715.57 | 715.57
| TUBO ACO CARBONO PP 2 POL X 4,20M | pç | 2 | 161.36 | 322.72
| TUBO FERRO GALV 3 X 0,65M | pç | 1 | 57.66 | 57.66
| TUBO FOFO ESG FF PN-16 DN 80 X 0,30M | pç | 1 | 568.46 | 568.46
50039 | TUBO FOFO ESG FF PN-16 DN 80 X 0,35M | pç | 2 | 568.46 | 1136.92
46955 | TUBO FOFO ESG FF PN-16 DN 100 X 0,25M | pç | 1 | 496.44 | 496.44
54925 | TUBO FOFO ESG FF PN-16 DN 100 X 0,45M | pç | 1 | 1216.44 | 1216.44
97805 | TUBO FOFO ESG PF PN-16 DN 100 X 0,65M | pç | 1 | 876.96 | 876.96
97086 | TUBO FOFO ESG PF PN-16 DN 100 X 1,00M | pç | 1 | 876.96 | 876.96
| TUBO FOFO ESG PP DN 100 X 0,85M | pç | 1 | 683.64 | 683.64
| CONJUNTO MOTO BOMBA SUBMERSIVEL, Q =17,00m³/h, HMan =15,00 M.c.a., COM ACESSÓRIOS. | cj | 2 | 26588.89 | 53177.78
| CONJUNTO MOTO BOMBA SUBMERSIVEL, Q =17,00m³/h, HMan =15,00 M.c.a., SEM ACESSÓRIOS. | cj | 1 | 21408.21 | 21408.21
|  |  |  | SUBTOTAL | 95414.57
1.19 - INTERLIGAÇÕES ENTRE AS UNIDADES DE TRATAMENTO
95814 | ARRUELA PAPELAO HIDRAULICO FLANGE PN-16 DN 150 | pç | 14 | 20.43 | 286.02
1390 | ARRUELA BORRACHA FLANGE PN-10 DN 400 | pç | 44 | 34.75 | 1529
1393 | ARRUELA BORRACHA FLANGE PN-10 DN 600 | pç | 6 | 96.03 | 576.18
1394 | ARRUELA BORRACHA FLANGE PN-10 DN 700 | pç | 2 | 145.44 | 290.88
1395 | ARRUELA BORRACHA FLANGE PN-10 DN 800 | pç | 19 | 238.38 | 4529.22
1396 | ARRUELA BORRACHA FLANGE PN-10 DN 900 | pç | 6 | 516.6 | 3099.6
1397 | ARRUELA BORRACHA FLANGE PN-10 DN 1000 | pç | 9 | 1103.34 | 9930.06
1990 | CURVA FOFO 11G 15MIN BB DN 400 JE | pç | 4 | 1708.03 | 6832.12
1991 | CURVA FOFO 11G 15MIN BB DN 500 JE | pç | 2 | 2945.56 | 5891.12
| CURVA FOFO ESG 11G 15MIN BB DN 800 JE | pç | 2 | 11982.35 | 23964.7
| CURVA FOFO ESG 11G 15MIN BB DN 900 JE | pç | 1 | 15163.32 | 15163.32
| CURVA FOFO ESG 11G 15MIN BB DN 1000 JE | pç | 2 | 21864.29 | 43728.58
46085 | CURVA FOFO ESG 22G 30MIN BB DN 100 JE | pç | 8 | 307.34 | 2458.72
47175 | CURVA FOFO ESG 22G 30MIN BB DN 150 JE | pç | 6 | 440.57 | 2643.42
48051 | CURVA FOFO ESG 22G 30MIN BB DN 500 JE | pç | 2 | 3866.22 | 7732.44
| CURVA FOFO ESG 22G 30MIN BB DN 800 JE | pç | 2 | 15237.87 | 30475.74
| CURVA FOFO ESG 22G 30MIN BB DN 900 JE | pç | 1 | 18989.06 | 18989.06
46084 | CURVA FOFO ESG 45G BB DN 100 JE | pç | 36 | 311.94 | 11229.84
46899 | CURVA FOFO ESG 45G BB DN 150 JE | pç | 19 | 459.58 | 8732.02
47994 | CURVA FOFO ESG 45G BB DN 400 JE | pç | 6 | 2811.03 | 16866.18
47995 | CURVA FOFO ESG 45G BB DN 500 JE | pç | 13 | 5465.41 | 71050.33
52267 | CURVA FOFO ESG 45G BB DN 600 JE | pç | 4 | 8870.84 | 35483.36
| CURVA FOFO ESG 45G BB DN 800 JE | pç | 29 | 23695.32 | 687164.28
| CURVA FOFO ESG 45G BB DN 900 JE | pç | 14 | 24915.58 | 348818.12
| CURVA FOFO ESG 45G BB DN 1000 JE | pç | 2 | 28976.23 | 57952.46
46081 | CURVA FOFO ESG 90G BB DN 100 JE | pç | 3 | 328.97 | 986.91
48180 | CURVA FOFO ESG 90G BB DN 400 JE | pç | 40 | 4230.39 | 169215.6
47996 | CURVA FOFO ESG 45G FF PN-16 DN 150 | pç | 1 | 743.29 | 743.29
46907 | CURVA FOFO ESG 90G FF PN-16 DN 150 | pç | 2 | 755.76 | 1511.52
47362 | CURVA FOFO ESG 90G FF PN-10 DN 400 | pç | 12 | 5897.02 | 70764.24
| JUNCAO FOFO BF PN-16 DN 150 X 150 JE | pç | 2 | 2555.98 | 5111.96
| LUVA FOFO ESG BB DN 150 JE | pç | 2 | 496.34 | 992.68
| LUVA FOFO ESG BB DN 400 JE | pç | 1 | 2031.07 | 2031.07
| LUVA FOFO ESG BB DN 900 JE | pç | 1 | 12870.71 | 12870.71
95174 | REDUCAO FOFO ESG FF PN-10 DN 600 X 400 | pç | 4 | 8831.08 | 35324.32
| REDUCAO FOFO ESG FF PN-10 DN 700 X 600 | pç | 4 | 12520.32 | 50081.28
| REDUCAO FOFO ESG FF PN-10 DN 900 X 800 | pç | 6 | 18873.94 | 113243.64
| REDUCAO FOFO ESG FF PN-10 DN 1000 X 900 | pç | 6 | 29023.93 | 174143.58
9153 | PARAFUSO FLANGE 20 X 90MM | pç | 112 | 22.92 | 2567.04
11373 | PARAFUSO FLANGE 24 X 110MM | pç | 704 | 51.61 | 36333.44
23526 | PARAFUSO FLANGE 27 X 120MM | pç | 144 | 61.95 | 8920.8
23367 | PARAFUSO FLANGE 27 X 130MM | pç | 48 | 81.06 | 3890.88
5543 | PARAFUSO FLANGE 30 X 140MM | pç | 624 | 85.41 | 53295.84
5533 | PARAFUSO FLANGE 33 X 150MM | pç | 252 | 139.35 | 35116.2
46925 | TEE FOFO ESG FF PN-16 DN 150 X 150 | pç | 2 | 1035.07 | 2070.14
| TEE FOFO ESG FF PN-10 DN 800 X 800 | pç | 2 | 36907.61 | 73815.22
| TEE FOFO ESG FF PN-10 DN 1000 X 1000 | pç | 3 | 53992.5 | 161977.5
92606 | TUBO FOFO ESG FF PN-16 DN 150 X 0,20M | pç | 1 | 1407.97 | 1407.97
92607 | TUBO FOFO ESG FF PN-16 DN 150 X 0,30M | pç | 1 | 1407.97 | 1407.97
46947 | TUBO FOFO ESG FF PN-16 DN 150 X 0,85M | pç | 1 | 1646.13 | 1646.13
97630 | TUBO FOFO ESG FF PN-16 DN 150 X 1,75M | pç | 1 | 2122.51 | 2122.51
| TUBO FOFO ESG FF PN-10 DN 400 X 1,75M | pç | 4 | 5037.75 | 20151
101169 | TUBO FOFO ESG FF PN-10 DN 400 X 1,90M | pç | 4 | 5037.75 | 20151
100481 | TUBO FOFO ESG FF PN-10 DN 400 X 2,35M | pç | 4 | 6316.26 | 25265.04
48005 | TUBO FOFO ESG FF PN-10 DN 400 X 5,80M | pç | 16 | 11448.04 | 183168.64
| TUBO FOFO ESG FF PN-10 DN 800 X 1,30M | pç | 1 | 17597.19 | 17597.19
| TUBO FOFO ESG FF PN-10 DN 800 X 1,50M | pç | 1 | 17597.19 | 17597.19
| TUBO FOFO ESG FF PN-10 DN 800 X 5,00M | pç | 1 | 36437.12 | 36437.12
| TUBO FOFO ESG FF PN-10 DN 800 X 6,80M | pç | 3 | 45037.3 | 135111.9
| TUBO FOFO ESG BF PN-16 DN 150 X 0,20M | pç | 1 | 1867.45 | 1867.45
| TUBO FOFO ESG BF PN-16 DN 150 X 3,10M | pç | 1 | 3011.6 | 3011.6
| TUBO FOFO ESG BF PN-10 DN 600 X 1,00M | pç | 1 | 6799.97 | 6799.97
| TUBO FOFO ESG BF PN-10 DN 600 X 2,70M | pç | 1 | 10546.06 | 10546.06
| TUBO FOFO ESG BF PN-10 DN 800 X 1,70M | pç | 1 | 15985.23 | 15985.23
| TUBO FOFO ESG BF PN-10 DN 800 X 5,80M | pç | 1 | 38223.18 | 38223.18
| TUBO FOFO ESG BF PN-10 DN 800 X 6,80M | pç | 1 | 37810.43 | 37810.43
| TUBO FOFO ESG BF PN-10 DN 1000 X 6,80M | pç | 1 | 63411.74 | 63411.74
| TUBO FOFO ESG PF PN-16 DN 150 X 0,20M | pç | 1 | 834.97 | 834.97
95422 | TUBO FOFO ESG PF PN-16 DN 150 X 0,25M | pç | 1 | 834.97 | 834.97
| TUBO FOFO ESG PF PN-16 DN 150 X 0,30M | pç | 1 | 834.97 | 834.97
| TUBO FOFO ESG PF PN-16 DN 150 X 0,85M | pç | 1 | 1073.15 | 1073.15
54271 | TUBO FOFO ESG PF PN-16 DN 150 X 0,90M | pç | 1 | 1073.15 | 1073.15
| TUBO FOFO ESG PF PN-16 DN 150 X 1,55M | pç | 1 | 1549.51 | 1549.51
| TUBO FOFO ESG PF PN-10 DN 400 X 3,10M | pç | 1 | 6546.27 | 6546.27
| TUBO FOFO ESG PF PN-10 DN 400 X 4,10M | pç | 1 | 8108.69 | 8108.69
101675 | TUBO FOFO ESG PF PN-10 DN 400 X 5,80M | pç | 2 | 10295.6 | 20591.2
| TUBO FOFO ESG PF PN-10 DN 600 X 4,30M | pç | 1 | 13708.03 | 13708.03
| TUBO FOFO ESG PF PN-10 DN 800 X 0,35M | pç | 1 | 9399.16 | 9399.16
| TUBO FOFO ESG PF PN-10 DN 800 X 0,60M | pç | 2 | 9920.08 | 19840.16
| TUBO FOFO ESG PF PN-10 DN 800 X 0,85M | pç | 1 | 10441 | 10441
| TUBO FOFO ESG PF PN-10 DN 800 X 1,10M | pç | 1 | 12551.63 | 12551.63
| TUBO FOFO ESG PF PN-10 DN 800 X 3,30M | pç | 1 | 23497 | 23497
| TUBO FOFO ESG PF PN-10 DN 800 X 4,30M | pç | 1 | 28760.03 | 28760.03
| TUBO FOFO ESG PF PN-10 DN 1000 X 5,25M | pç | 1 | 52803.82 | 52803.82
| TUBO FOFO ESG PF PN-10 DN 1000 X 6,80M | pç | 1 | 62547.77 | 62547.77
| TUBO FOFO ESG PP DN 100 X 0,45M | pç | 4 | 543.25 | 2173
| TUBO FOFO ESG PP DN 100 X 0,65M | pç | 4 | 765.85 | 3063.4
| TUBO FOFO ESG PP DN 100 X 0,75M | pç | 1 | 765.85 | 765.85
97762 | TUBO FOFO ESG PP DN 100 X 0,90M | pç | 1 | 694.05 | 694.05
97763 | TUBO FOFO ESG PP DN 100 X 1,00M | pç | 7 | 714.97 | 5004.79
97764 | TUBO FOFO ESG PP DN 100 X 1,10M | pç | 1 | 988.42 | 988.42
| TUBO FOFO ESG PP DN 100 X 1,25M | pç | 1 | 988.42 | 988.42
97765 | TUBO FOFO ESG PP DN 100 X 1,30M | pç | 1 | 988.42 | 988.42
| TUBO FOFO ESG PP DN 100 X 1,35M | pç | 2 | 988.42 | 1976.84
101684 | TUBO FOFO ESG PP DN 100 X 1,40M | pç | 3 | 1050.65 | 3151.95
| TUBO FOFO ESG PP DN 100 X 1,45M | pç | 1 | 1060.95 | 1060.95
101685 | TUBO FOFO ESG PP DN 100 X 1,60M | pç | 1 | 1166.15 | 1166.15
100127 | TUBO FOFO ESG PP DN 100 X 1,90M | pç | 1 | 1228.6 | 1228.6
| TUBO FOFO ESG PP DN 100 X 2,10M | pç | 1 | 1524.67 | 1524.67
| TUBO FOFO ESG PP DN 100 X 2,30M | pç | 1 | 1565.93 | 1565.93
| TUBO FOFO ESG PP DN 100 X 2,70M | pç | 1 | 1723.16 | 1723.16
| TUBO FOFO ESG PP DN 100 X 2,80M | pç | 1 | 1744.03 | 1744.03
| TUBO FOFO ESG PP DN 100 X 3,00M | pç | 1 | 1785.89 | 1785.89
97770 | TUBO FOFO ESG PP DN 100 X 3,70M | pç | 1 | 2259.47 | 2259.47
| TUBO FOFO ESG PP DN 100 X 3,80M | pç | 1 | 2280.37 | 2280.37
| TUBO FOFO ESG PP DN 100 X 3,85M | pç | 1 | 2290.83 | 2290.83
| TUBO FOFO ESG PP DN 100 X 3,95M | pç | 1 | 2311.77 | 2311.77
101690 | TUBO FOFO ESG PP DN 100 X 4,30M | pç | 1 | 2712.25 | 2712.25
| TUBO FOFO ESG PP DN 100 X 4,40M | pç | 1 | 2733.05 | 2733.05
| TUBO FOFO ESG PP DN 100 X 4,50M | pç | 1 | 2753.88 | 2753.88
| TUBO FOFO ESG PP DN 100 X 4,60M | pç | 2 | 2989.9 | 5979.8
| TUBO FOFO ESG PP DN 100 X 4,95M | pç | 2 | 3063.1 | 6126.2
| TUBO FOFO ESG PP DN 100 X 5,05M | pç | 1 | 3108.17 | 3108.17
100962 | TUBO FOFO ESG PP DN 150 X 0,35M | pç | 1 | 783.87 | 783.87
90785 | TUBO FOFO ESG PP DN 150 X 0,50M | pç | 2 | 785.73 | 1571.46
90786 | TUBO FOFO ESG PP DN 150 X 0,70M | pç | 2 | 918.69 | 1837.38
100303 | TUBO FOFO ESG PP DN 150 X 0,85M | pç | 2 | 907.86 | 1815.72
99412 | TUBO FOFO ESG PP DN 150 X 0,90M | pç | 1 | 910.42 | 910.42
54584 | TUBO FOFO ESG PP DN 150 X 1,00M | pç | 1 | 825.42 | 825.42
95772 | TUBO FOFO ESG PP DN 150 X 1,20M | pç | 1 | 1195.22 | 1195.22
101229 | TUBO FOFO ESG PP DN 150 X 1,55M | pç | 3 | 1334.65 | 4003.95
52811 | TUBO FOFO ESG PP DN 150 X 2,05M | pç | 1 | 1713 | 1713
| TUBO FOFO ESG PP DN 150 X 2,25M | pç | 1 | 1793.27 | 1793.27
97778 | TUBO FOFO ESG PP DN 150 X 2,60M | pç | 1 | 1957.9 | 1957.9
101700 | TUBO FOFO ESG PP DN 150 X 2,65M | pç | 1 | 1969.15 | 1969.15
54724 | TUBO FOFO ESG PP DN 150 X 2,90M | pç | 1 | 2025.65 | 2025.65
47200 | TUBO FOFO ESG PP DN 150 X 3,00M | pç | 2 | 2048.37 | 4096.74
97781 | TUBO FOFO ESG PP DN 150 X 3,30M | pç | 1 | 2416.37 | 2416.37
101484 | TUBO FOFO ESG PP DN 150 X 4,05M | pç | 1 | 3056.63 | 3056.63
101702 | TUBO FOFO ESG PP DN 150 X 4,90M | pç | 1 | 3498.11 | 3498.11
91397 | TUBO FOFO ESG PP DN 150 X 5,00M | pç | 1 | 3521.26 | 3521.26
99716 | TUBO FOFO ESG PP DN 150 X 5,55M | pç | 1 | 3680.73 | 3680.73
| TUBO FOFO ESG PP DN 150 X 5,95M | pç | 1 | 3768.69 | 3768.69
| TUBO FOFO ESG PP DN 400 X 0,20M | pç | 1 | 1846.06 | 1846.06
| TUBO FOFO ESG PP DN 400 X 0,30M | pç | 2 | 1848.06 | 3696.12
101503 | TUBO FOFO ESG PP DN 400 X 0,40M | pç | 1 | 1851.43 | 1851.43
101247 | TUBO FOFO ESG PP DN 400 X 0,50M | pç | 1 | 1855.78 | 1855.78
101248 | TUBO FOFO ESG PP DN 400 X 0,65M | pç | 2 | 2220.05 | 4440.1
101467 | TUBO FOFO ESG PP DN 400 X 0,70M | pç | 1 | 2223.31 | 2223.31
| TUBO FOFO ESG PP DN 400 X 1,30M | pç | 2 | 2963.34 | 5926.68
99741 | TUBO FOFO ESG PP DN 400 X 1,40M | pç | 1 | 2963.34 | 2963.34
| TUBO FOFO ESG PP DN 400 X 1,50M | pç | 1 | 2963.34 | 2963.34
| TUBO FOFO ESG PP DN 400 X 1,55M | pç | 1 | 3407.43 | 3407.43
100155 | TUBO FOFO ESG PP DN 400 X 1,60M | pç | 1 | 3436.79 | 3436.79
| TUBO FOFO ESG PP DN 400 X 1,65M | pç | 1 | 3466.21 | 3466.21
101504 | TUBO FOFO ESG PP DN 400 X 1,85M | pç | 1 | 3584.74 | 3584.74
| TUBO FOFO ESG PP DN 400 X 2,00M | pç | 1 | 3674.47 | 3674.47
101252 | TUBO FOFO ESG PP DN 400 X 2,60M | pç | 1 | 5075.4 | 5075.4
| TUBO FOFO ESG PP DN 400 X 2,80M | pç | 1 | 5194.24 | 5194.24
| TUBO FOFO ESG PP DN 400 X 3,20M | pç | 1 | 6240.8 | 6240.8
101713 | TUBO FOFO ESG PP DN 400 X 3,55M | pç | 1 | 6684.82 | 6684.82
99956 | TUBO FOFO ESG PP DN 400 X 3,85M | pç | 1 | 6863.56 | 6863.56
| TUBO FOFO ESG PP DN 400 X 4,40M | pç | 1 | 8212.35 | 8212.35
| TUBO FOFO ESG PP DN 400 X 4,55M | pç | 1 | 8989.63 | 8989.63
| TUBO FOFO ESG PP DN 400 X 4,90M | pç | 1 | 9198.63 | 9198.63
| TUBO FOFO ESG PP DN 400 X 5,35M | pç | 1 | 9580.85 | 9580.85
| TUBO FOFO ESG PP DN 400 X 5,50M | pç | 1 | 9670.32 | 9670.32
100156 | TUBO FOFO ESG PP DN 400 X 5,80M | pç | 1 | 9850.02 | 9850.02
| TUBO FOFO ESG PP DN 500 X 0,25M | pç | 4 | 2462.4 | 9849.6
47397 | TUBO FOFO ESG PP DN 500 X 0,30M | pç | 1 | 2464.46 | 2464.46
| TUBO FOFO ESG PP DN 500 X 0,45M | pç | 2 | 2472.9 | 4945.8
100248 | TUBO FOFO ESG PP DN 500 X 0,50M | pç | 1 | 2476.47 | 2476.47
54109 | TUBO FOFO ESG PP DN 500 X 1,00M | pç | 1 | 2651.95 | 2651.95
97641 | TUBO FOFO ESG PP DN 500 X 1,15M | pç | 1 | 4635.79 | 4635.79
101717 | TUBO FOFO ESG PP DN 500 X 1,20M | pç | 1 | 4640.2 | 4640.2
| TUBO FOFO ESG PP DN 500 X 1,85M | pç | 2 | 4660.8 | 9321.6
| TUBO FOFO ESG PP DN 500 X 2,20M | pç | 1 | 5877.12 | 5877.12
| TUBO FOFO ESG PP DN 500 X 2,75M | pç | 2 | 6705.41 | 13410.82
100245 | TUBO FOFO ESG PP DN 500 X 2,80M | pç | 1 | 6742.64 | 6742.64
| TUBO FOFO ESG PP DN 500 X 2,90M | pç | 1 | 6817.35 | 6817.35
| TUBO FOFO ESG PP DN 500 X 4,00M | pç | 1 | 9013.48 | 9013.48
| TUBO FOFO ESG PP DN 500 X 4,15M | pç | 1 | 8866.02 | 8866.02
| TUBO FOFO ESG PP DN 500 X 5,60M | pç | 1 | 12605.71 | 12605.71
100005 | TUBO FOFO ESG PP DN 600 X 3,70M | pç | 2 | 11397.5 | 22795
| TUBO FOFO ESG PP DN 800 X 0,30M | pç | 2 | 3723.25 | 7446.5
| TUBO FOFO ESG PP DN 800 X 0,40M | pç | 1 | 3946.3 | 3946.3
| TUBO FOFO ESG PP DN 800 X 1,20M | pç | 1 | 8276.53 | 8276.53
| TUBO FOFO ESG PP DN 800 X 1,25M | pç | 1 | 8393.56 | 8393.56
101745 | TUBO FOFO ESG PP DN 800 X 1,50M | pç | 1 | 8986.61 | 8986.61
| TUBO FOFO ESG PP DN 800 X 1,90M | pç | 2 | 9962.77 | 19925.54
| TUBO FOFO ESG PP DN 800 X 2,00M | pç | 1 | 10212.06 | 10212.06
| TUBO FOFO ESG PP DN 800 X 2,20M | pç | 1 | 13093.3 | 13093.3
| TUBO FOFO ESG PP DN 800 X 2,40M | pç | 3 | 13574.39 | 40723.17
| TUBO FOFO ESG PP DN 800 X 3,40M | pç | 1 | 18407.37 | 18407.37
| TUBO FOFO ESG PP DN 800 X 3,55M | pç | 1 | 18774.61 | 18774.61
| TUBO FOFO ESG PP DN 800 X 4,00M | pç | 1 | 19890.49 | 19890.49
| TUBO FOFO ESG PP DN 800 X 4,40M | pç | 1 | 23240.12 | 23240.12
| TUBO FOFO ESG PP DN 800 X 4,45M | pç | 1 | 23362.87 | 23362.87
| TUBO FOFO ESG PP DN 800 X 4,80M | pç | 1 | 24228.02 | 24228.02
| TUBO FOFO ESG PP DN 800 X 4,95M | pç | 1 | 24601.94 | 24601.94
| TUBO FOFO ESG PP DN 800 X 5,80M | pç | 1 | 29848.36 | 29848.36
| TUBO FOFO ESG PP DN 800 X 6,00M | pç | 3 | 30265.09 | 90795.27
| TUBO FOFO ESG PP DN 900 X 0,30M | pç | 1 | 4498.49 | 4498.49
| TUBO FOFO ESG PP DN 900 X 0,95M | pç | 1 | 6634.17 | 6634.17
| TUBO FOFO ESG PP DN 900 X 1,00M | pç | 1 | 6805.76 | 6805.76
| TUBO FOFO ESG PP DN 900 X 1,05M | pç | 1 | 9877.69 | 9877.69
| TUBO FOFO ESG PP DN 900 X 1,50M | pç | 1 | 11358.37 | 11358.37
| TUBO FOFO ESG PP DN 900 X 1,70M | pç | 1 | 12030.35 | 12030.35
| TUBO FOFO ESG PP DN 900 X 1,90M | pç | 1 | 12710.48 | 12710.48
| TUBO FOFO ESG PP DN 900 X 2,40M | pç | 1 | 17263.95 | 17263.95
| TUBO FOFO ESG PP DN 900 X 2,50M | pç | 1 | 17600.53 | 17600.53
| TUBO FOFO ESG PP DN 900 X 2,95M | pç | 1 | 19132.4 | 19132.4
| TUBO FOFO ESG PP DN 900 X 4,25M | pç | 1 | 29241.87 | 29241.87
| TUBO FOFO ESG PP DN 900 X 5,15M | pç | 1 | 36071.74 | 36071.74
| TUBO FOFO ESG PP DN 900 X 6,10M | pç | 1 | 39823.22 | 39823.22
| TUBO FOFO ESG PP DN 900 X 6,15M | pç | 1 | 39993.27 | 39993.27
| TUBO FOFO ESG PP DN 1000 X 0,40M | pç | 2 | 6570.73 | 13141.46
| TUBO FOFO ESG PP DN 1000 X 0,65M | pç | 1 | 7483.68 | 7483.68
| TUBO FOFO ESG PP DN 1000 X 1,50M | pç | 1 | 11745.31 | 11745.31
| TUBO FOFO ESG PP DN 1000 X 5,00M | pç | 1 | 32991.6 | 32991.6
| TUBO FOFO DUCTIL PB ESGOTO DN 100 X 2,00M JE | pç | 1 | 1180.75 | 1180.75
| TUBO FOFO DUCTIL PB ESGOTO DN 100 X 2,80M JE | pç | 2 | 1653.05 | 3306.1
| TUBO FOFO DUCTIL PB ESGOTO DN 100 X 2,95M JE | pç | 1 | 1741.61 | 1741.61
| TUBO FOFO DUCTIL PB ESGOTO DN 100 X 3,50M JE | pç | 1 | 2066.32 | 2066.32
| TUBO FOFO DUCTIL PB ESGOTO DN 100 X 3,70M JE | pç | 1 | 2184.39 | 2184.39
| TUBO FOFO DUCTIL PB ESGOTO DN 100 X 3,95M JE | pç | 1 | 2331.99 | 2331.99
| TUBO FOFO DUCTIL PB ESGOTO DN 100 X 4,00M JE | pç | 2 | 2361.5 | 4723
| TUBO FOFO DUCTIL PB ESGOTO DN 100 X 4,05M JE | pç | 1 | 2391.02 | 2391.02
| TUBO FOFO DUCTIL PB ESGOTO DN 100 X 4,75M JE | pç | 1 | 2793.66 | 2793.66
| TUBO FOFO DUCTIL PB ESGOTO DN 100 X 4,90M JE | pç | 1 | 2847.31 | 2847.31
| TUBO FOFO DUCTIL PB ESGOTO DN 100 X 5,00M JE | pç | 2 | 2883.08 | 5766.16
| TUBO FOFO DUCTIL PB ESGOTO DN 100 X 5,45M JE | pç | 1 | 3044.07 | 3044.07
| TUBO FOFO DUCTIL PB ESGOTO DN 100 X 6,00M JE | pç | 109 | 3021.94 | 329391.46
| TUBO FOFO DUCTIL PB ESGOTO DN 150 X 2,00M JE | pç | 2 | 1080.6 | 2161.2
| TUBO FOFO DUCTIL PB ESGOTO DN 150 X 2,25M JE | pç | 1 | 1215.68 | 1215.68
| TUBO FOFO DUCTIL PB ESGOTO DN 150 X 3,40M JE | pç | 1 | 1837.02 | 1837.02
| TUBO FOFO DUCTIL PB ESGOTO DN 150 X 4,00M JE | pç | 1 | 2328.49 | 2328.49
| TUBO FOFO DUCTIL PB ESGOTO DN 150 X 4,30M JE | pç | 1 | 2503.12 | 2503.12
| TUBO FOFO DUCTIL PB ESGOTO DN 150 X 4,65M JE | pç | 1 | 3018.58 | 3018.58
| TUBO FOFO DUCTIL PB ESGOTO DN 150 X 5,10M JE | pç | 1 | 3193.22 | 3193.22
| TUBO FOFO DUCTIL PB ESGOTO DN 150 X 5,80M JE | pç | 1 | 3222.08 | 3222.08
| TUBO FOFO DUCTIL PB ESGOTO DN 150 X 6,00M JE | pç | 28 | 3299.69 | 92391.32
| TUBO FOFO DUCTIL PB ESGOTO DN 400 X 2,30M JE | pç | 1 | 3428.42 | 3428.42
| TUBO FOFO DUCTIL PB ESGOTO DN 400 X 2,35M JE | pç | 1 | 3502.94 | 3502.94
| TUBO FOFO DUCTIL PB ESGOTO DN 400 X 2,45M JE | pç | 1 | 3651.72 | 3651.72
| TUBO FOFO DUCTIL PB ESGOTO DN 400 X 2,70M JE | pç | 1 | 4024.66 | 4024.66
| TUBO FOFO DUCTIL PB ESGOTO DN 400 X 2,95M JE | pç | 1 | 4397.31 | 4397.31
| TUBO FOFO DUCTIL PB ESGOTO DN 400 X 3,55M JE | pç | 1 | 5291.68 | 5291.68
| TUBO FOFO DUCTIL PB ESGOTO DN 400 X 3,65M JE | pç | 2 | 5440.74 | 10881.48
| TUBO FOFO DUCTIL PB ESGOTO DN 400 X 3,75M JE | pç | 1 | 5589.8 | 5589.8
| TUBO FOFO DUCTIL PB ESGOTO DN 400 X 4,00M JE | pç | 1 | 6846.72 | 6846.72
| TUBO FOFO DUCTIL PB ESGOTO DN 400 X 4,70M JE | pç | 1 | 7542.34 | 7542.34
| TUBO FOFO DUCTIL PB ESGOTO DN 400 X 4,95M JE | pç | 1 | 7790.78 | 7790.78
| TUBO FOFO DUCTIL PB ESGOTO DN 400 X 5,00M JE | pç | 1 | 7840.46 | 7840.46
| TUBO FOFO DUCTIL PB ESGOTO DN 400 X 5,20M JE | pç | 1 | 8039.21 | 8039.21
| TUBO FOFO DUCTIL PB ESGOTO DN 400 X 5,25M JE | pç | 1 | 8088.89 | 8088.89
| TUBO FOFO DUCTIL PB ESGOTO DN 400 X 5,50M JE | pç | 1 | 8337.34 | 8337.34
| TUBO FOFO DUCTIL PB ESGOTO DN 400 X 6,00M JE | pç | 88 | 8259.85 | 726866.8
| TUBO FOFO DUCTIL PB ESGOTO DN 500 X 2,50M JE | pç | 1 | 4650.23 | 4650.23
| TUBO FOFO DUCTIL PB ESGOTO DN 500 X 3,05M JE | pç | 1 | 5673.28 | 5673.28
| TUBO FOFO DUCTIL PB ESGOTO DN 500 X 4,00M JE | pç | 2 | 7440.36 | 14880.72
| TUBO FOFO DUCTIL PB ESGOTO DN 500 X 6,00M JE | pç | 7 | 10463.22 | 73242.54
| TUBO FOFO DUCTIL PB ESGOTO DN 600 X 2,75M JE | pç | 1 | 6478.94 | 6478.94
| TUBO FOFO DUCTIL PB ESGOTO DN 600 X 2,90M JE | pç | 1 | 6832.34 | 6832.34
| TUBO FOFO DUCTIL PB ESGOTO DN 600 X 4,05M JE | pç | 1 | 9541.7 | 9541.7
| TUBO FOFO DUCTIL PB ESGOTO DN 600 X 5,00M JE | pç | 1 | 12970.84 | 12970.84
| TUBO FOFO DUCTIL PB ESGOTO DN 600 X 5,55M JE | pç | 1 | 13670.63 | 13670.63
| TUBO FOFO DUCTIL PB ESGOTO DN 600 X 6,00M JE | pç | 15 | 14541.49 | 218122.35
| TUBO FOFO DUCTIL PB ESGOTO DN 800 X 2,50M JE | pç | 2 | 11846.79 | 23693.58
| TUBO FOFO DUCTIL PB ESGOTO DN 800 X 3,30M JE | pç | 1 | 15637.75 | 15637.75
| TUBO FOFO DUCTIL PB ESGOTO DN 800 X 3,40M JE | pç | 1 | 16111.62 | 16111.62
| TUBO FOFO DUCTIL PB ESGOTO DN 800 X 4,20M JE | pç | 1 | 19902.59 | 19902.59
| TUBO FOFO DUCTIL PB ESGOTO DN 800 X 5,00M JE | pç | 2 | 26310.22 | 52620.44
| TUBO FOFO DUCTIL PB ESGOTO DN 800 X 5,10M JE | pç | 1 | 26626.14 | 26626.14
| TUBO FOFO DUCTIL PB ESGOTO DN 800 X 6,00M JE | pç | 2 | 29469.37 | 58938.74
| TUBO FOFO DUCTIL PB ESGOTO DN 800 X 6,50M JE | pç | 1 | 31048.94 | 31048.94
| TUBO FOFO DUCTIL PB ESGOTO DN 800 X 7,00M JE | pç | 42 | 30525.59 | 1282074.78
| TUBO FOFO DUCTIL PB ESGOTO DN 900 X 2,50M JE | pç | 1 | 15365.62 | 15365.62
| TUBO FOFO DUCTIL PB ESGOTO DN 900 X 2,55M JE | pç | 3 | 15620.26 | 46860.78
| TUBO FOFO DUCTIL PB ESGOTO DN 900 X 2,80M JE | pç | 1 | 17209.5 | 17209.5
| TUBO FOFO DUCTIL PB ESGOTO DN 900 X 2,85M JE | pç | 1 | 17528.91 | 17528.91
| TUBO FOFO DUCTIL PB ESGOTO DN 900 X 3,15M JE | pç | 1 | 19360.69 | 19360.69
| TUBO FOFO DUCTIL PB ESGOTO DN 900 X 3,30M JE | pç | 1 | 20282.62 | 20282.62
| TUBO FOFO DUCTIL PB ESGOTO DN 900 X 3,55M JE | pç | 1 | 21819.19 | 21819.19
| TUBO FOFO DUCTIL PB ESGOTO DN 900 X 3,60M JE | pç | 1 | 22126.49 | 22126.49
| TUBO FOFO DUCTIL PB ESGOTO DN 900 X 3,70M JE | pç | 1 | 22741.12 | 22741.12
| TUBO FOFO DUCTIL PB ESGOTO DN 900 X 3,95M JE | pç | 1 | 24277.68 | 24277.68
| TUBO FOFO DUCTIL PB ESGOTO DN 900 X 4,20M JE | pç | 1 | 29638.32 | 29638.32
| TUBO FOFO DUCTIL PB ESGOTO DN 900 X 4,50M JE | pç | 4 | 30867.57 | 123470.28
| TUBO FOFO DUCTIL PB ESGOTO DN 900 X 5,00M JE | pç | 2 | 32916.32 | 65832.64
| TUBO FOFO DUCTIL PB ESGOTO DN 900 X 6,00M JE | pç | 6 | 37013.82 | 222082.92
| TUBO FOFO DUCTIL PB ESGOTO DN 900 X 6,15M JE | pç | 1 | 37648.6 | 37648.6
| TUBO FOFO DUCTIL PB ESGOTO DN 900 X 7,00M JE | pç | 59 | 38625.55 | 2278907.45
| TUBO FOFO DUCTIL PB ESGOTO DN 1000 X 3,65M JE | pç | 1 | 34436.46 | 34436.46
| TUBO FOFO DUCTIL PB ESGOTO DN 1000 X 7,00M JE | pç | 6 | 41005.11 | 246030.66
| CURVA PVC 45G ROSCA DE 1.1/4POL | pç | 3 | 27.18 | 81.54
1290 | TUBO PVC ROSCA DE 1.1/4 POL | m | 108 | 55.87 | 6033.96
92190 | TUBO PEAD PN-8 DE 50MM PE-100 | m | 125 | 13.64 | 1705
97095 | VALV MACHO EXC ESG COM CAB FF PN-16 DN 150 | pç | 3 | 23542.11 | 70626.33
| VALV MACHO EXC ESG COM CAB FF PN-10 DN 800 | pç | 3 | 952743 | 2858229
| MEDIDOR DE VAZÃO ELETROMAGNÉTICO PN-16 DN 150, CONFORME ESPECIFICAÇÃO TÉCNICA. | pç | 1 | 26196.66 | 26196.66
| MEDIDOR DE VAZÃO ELETROMAGNÉTICO PN-10 DN 800, CONFORME ESPECIFICAÇÃO TÉCNICA. | pç | 1 | 91701.22 | 91701.22
|  |  |  | SUBTOTAL | 13946968.96
1.20 - INFRAESTRUTURA E URBANIZAÇÃO
7785 | TUBO DE CONCRETO SIMPLES, CLASSE- PS2, PB, DN 400 MM, PARA AGUAS PLUVIAIS (NBR 8890) | m | 336 | 29.15 | 9794.4
7792 | TUBO DE CONCRETO SIMPLES, CLASSE- PS2, PB, DN 500 MM, PARA AGUAS PLUVIAIS (NBR 8890) | m | 45 | 45.92 | 2066.4
7793 | TUBO DE CONCRETO SIMPLES, CLASSE- PS2, PB, DN 600 MM, PARA AGUAS PLUVIAIS (NBR 8890) | m | 97 | 50.68 | 4915.96
7763 | TUBO CONCRETO ARMADO, CLASSE PA-2, PB, DN 800 MM, PARA AGUAS PLUVIAIS (NBR 8890) | m | 288 | 71.88 | 20701.44
|  |  |  | SUBTOTAL | 37478.2
|  |  |  | TOTAL DO ORÇAMENTO : | 83944220.08

## Canteiro de Obras
CASAN COMPANHIA CATARINENSE DE ÁGUAS E SANEAMENTO
82.508.433/0001-17 - EMÍLIO BLUM, 83 - CENTRO - CEP 88.020-010 - FLORIANÓPOLIS - SC
SES SÃO JOSÉ
ORÇAMENTO OBRAS CIVIS - JANEIRO/2022
ANEXO - CANTEIRO DE OBRAS
CÓDIGO | DESCRIÇÃO | UN | QTDE | PREÇO UNITÁRIO | PREÇO TOTAL
DETALHAMENTO CANTEIRO DE OBRAS
CONSTRUÇÃO DO CANTEIRO
010102 | BARRACÃO PARA ESCRITÓRIO | m² | 180 | 391.57 | 70482.6
010103 | BARRACÃO PARA DEPÓSITO | m² | 300 | 300.75 | 90225
010104 | SANITÁRIO ISOLADO | m² | 12 | 554.7 | 6656.4
010105 | CHUVEIRO ISOLADO | m² | 12 | 492.76 | 5913.12
010106 | REFEITÓRIO | m² | 200 | 371.01 | 74202
010107 | BARRACÃO ABERTO | m² | 200 | 155.04 | 31008
010108 | ALOJAMENTO | m² | 200 | 318.88 | 63776
010301 | ALUGUEL MENSAL DE VEÍCULO | un | 24 | 2627.31 | 63055.44
| COMPUTADOR / IMPRESSORA | mês | 24 | 600 | 14400
| CONTA DE TELEFONE FIXO | mês | 24 | 100 | 2400
| CONTA DE TELEFONE CELULAR | mês | 24 | 150 | 3600
| CONTA DE LUZ | mês | 24 | 600 | 14400
| MATERIAL DE ESCRITÓRIO | mês | 24 | 350 | 8400
| MATERIAL DE LIMPEZA | mês | 24 | 350 | 8400
|  |  |  | TOTAL CANTEIRO DE SERVIÇOS : | 456918.56
Obs. O valor total encontrado foi transportado para o código 01.01.01 (Canteiro de Obras), constante na planilha orçamentária.
0

## Adm_Local
CASAN COMPANHIA CATARINENSE DE ÁGUAS E SANEAMENTO
82.508.433/0001-47 - EMÍLIO BLUM, 83 - CENTRO - CEP 88.020-010 - FLORIANÓPOLIS - SC
ADMINISTRAÇÃO LOCAL - JANEIRO/2022
SES SÃO JOSÉ - ETE POTECAS
DESPESAS NO CANTEIRO DE OBRAS | Mês | Preço Unitário (R$) | Total (R$)
PESSOAL (Incluído Leis Sociais)
Engenheiro Residente | 24 | 24095.77 | 578298.48
Mestre Geral | 24 | 10424.6 | 250190.4
Técnico em Segurança do Trabalho | 24 | 7101.43 | 170434.32
Encarregado de Serviços Gerais | 24 | 4011.29 | 96270.96
Encarregado Administrativo | 24 | 4383.39 | 105201.36
Almoxarife de Obra | 24 | 5179.58 | 124309.92
Apontador | 24 | 4287.93 | 102910.32
Vigia de Obras | 24 | 6633.33 | 159199.92
Faxineira | 24 | 2591.72 | 62201.28
|  | Subtotal | 1649016.96
|  | TOTAL | 1649016.96
Obs. O valor total encontrado foi transportado para o serviço "ADMINISTRAÇÃO LOCAL", constante na planilha orçamentária.

## Ins. Elétricas Linha Aérea
CASAN COMPANHIA CATARINENSE DE ÁGUAS E SANEAMENTO
CGC 82.508.433/0001-17 - Rua Emilio Blum,83 - CEP 88020-010 - Florianópolis
ORÇAMENTO MATERIAIS E EQUIPAMENTOS - JANEIRO 2022
COM BDI
CÓDIGO | DESCRIÇÃO | UN | QTDE | PREÇO UNITÁRIO | PREÇO TOTAL
ETE POTECAS
1 - INSTALAÇÕES ELÉTRICAS LINHA AÉREA ETE
INSTALAÇÕES ELÉTRICAS PREDIAIS INTERNA E EXTERNA
1 - ENTRADA DE ENERGIA E INSTALAÇÕES GERAIS
1 | Alça preformada distribuição p/ cabo 1/0 AWG | pç | 30 | 20.15 | 604.5
2 | Armação secundária de 1 estribo | pç | 11 | 38.39 | 422.29
3 | Cabeçote de Entrada 180° para eletroduto de Ferro Galvanizado - Ø5" | pç | 2 | 56.57 | 113.14
4 | Cabo de alumínio nú, seção 1/0 AWG CA | kg | 146.12 | 36.18 | 5286.62
5 | Cabo de cobre, singelo, # 35 mm², EPR/XLPE, 0,6/1kV | m | 330 | 41.57 | 13718.1
6 | Cruzeta de concreto 2400x110x90 | pç | 11 | 130.29 | 1433.19
7 | Curva 90° para eletroduto de Ferro Galvanizado Ø5" | pç | 2 | 1424.58 | 2849.16
8 | Eletroduto de Ferro Galvanizado Ø5" | m | 12 | 304.33 | 3651.96
9 | Fita de aço inox p/ poste - rolo 30m | pç | 1 | 86.04 | 86.04
10 | Isolador bastão polimérico 15kV | pç | 21 | 34.5 | 724.5
11 | Isolador pilar 15kV | pç | 12 | 258.48 | 3101.76
12 | Isolador roldana baixa tensão | pç | 11 | 6.91 | 76.01
13 | Manilha sapatilha | pç | 36 | 30.36 | 1092.96
14 | Mão francesa perfilada 5x38x726mm | pç | 11 | 83.49 | 918.39
15 | Para-raios polimérico 12kV-10kA | pç | 6 | 249.45 | 1496.7
16 | Poste de concreto circular, 11m/600 daN, padrão CELESC | pç | 11 | 2508.52 | 27593.72
17 | Sela para cruzeta | pç | 11 | 33.32 | 366.52
|  |  |  | SUBTOTAL: | 63535.56
2 - MÃO DE OBRA DA INSTALAÇÃO (INCLUÍDO LEIS SOCIAIS)
18 | Engenheiro Residente | h | 4 | 155.06 | 620.24
19 | Eletrotécnico | h | 110 | 45.16 | 4967.6
20 | Encarregado de Serviços Gerais | h | 110 | 26.49 | 2913.9
|  |  |  | SUBTOTAL: | 8501.74
|  |  |  | TOTAL DO ORÇAMENTO: | 72037.3